## Zusammenfassung
|  | Dry-bulb temperature (°C) |  | Internal gain (kW) | Dry resultant temperature (°C) | Dry resultant temperature (°C) | Natürliche Lüftung | Natürliche Lüftung | Mechanische Lüftung
|  |  |  | OG02-Zone 1 | OG02-Zone 1 | OG02-Zone 1 | Empfundene Temperatur (°C) | Stunden überschreiten | Empfundene Temperatur (°C)
Date | Time | SMA_2035_RCP85_DRY.epw | θrm | ZOER_C1.aps | ZOER_C1.aps | When occupied | Oberer Grenzwert |  | Oberer Grenzwert
Wed, 16/Apr | 24:00 | 0
| 1:00 | 6.8
| 2:00 | 4.7
| 3:00 | 3.3
| 4:00 | 3.4
| 5:00 | 3.8
| 6:00 | 3.8
| 7:00 | 4
| 8:00 | 4.4
| 9:00 | 5
| 10:00 | 6.7
| 11:00 | 6.6
| 12:00 | 7.4
| 13:00 | 8.1
| 14:00 | 9.4
| 15:00 | 9.9
| 16:00 | 10.6
| 17:00 | 9.8
| 18:00 | 9.8
| 19:00 | 9.1
| 20:00 | 8.7
| 21:00 | 8.4
| 22:00 | 7.9
| 23:00 | 6.7
Thu, 17/Apr | 24:00 | 5.7
| 1:00 | 6.2
| 2:00 | 6.3
| 3:00 | 5.4
| 4:00 | 5.6
| 5:00 | 5.7
| 6:00 | 5.4
| 7:00 | 5
| 8:00 | 6
| 9:00 | 6.3
| 10:00 | 7.5
| 11:00 | 9.6
| 12:00 | 10.3
| 13:00 | 10.4
| 14:00 | 8
| 15:00 | 7.7
| 16:00 | 8.3
| 17:00 | 8.3
| 18:00 | 8
| 19:00 | 7.9
| 20:00 | 7.7
| 21:00 | 7.1
| 22:00 | 6.9
| 23:00 | 6.4 | [5 empty] | 0
Fri, 18/Apr | 24:00 | 5.2 | 6.9833 | 0.455 | 21.17 | 21.17 | 25 | 0 | 24.5
| 1:00 | 4.8 | 6.9417 | 0.455 | 21.31 | 21.31 | 25 | 0 | 24.5
| 2:00 | 5 | 6.9479 | 0.455 | 21.37 | 21.37 | 25 | 0 | 24.5
| 3:00 | 4.6 | 6.975 | 0.455 | 21.22 | 21.22 | 25 | 0 | 24.5
| 4:00 | 4.8 | 7.0042 | 0.455 | 21.14 | 21.14 | 25 | 0 | 24.5
| 5:00 | 4.8 | 7.025 | 0.455 | 21.09 | 21.09 | 25 | 0 | 24.5
| 6:00 | 4.6 | 7.0417 | 0.455 | 21.52 | 21.52 | 25 | 0 | 24.5
| 7:00 | 4.2 | 7.0458 | 0.455 | 21.21 | 21.21 | 25 | 0 | 24.5
| 8:00 | 3.7 | 7.0313 | 0.455 | 21.24 | 21.24 | 25 | 0 | 24.5
| 9:00 | 4.8 | 7.0271 | 0.455 | 21.35 | 21.35 | 25 | 0 | 24.5
| 10:00 | 5.2 | 6.9958 | 0.455 | 21.3 | 21.3 | 25 | 0 | 24.5
| 11:00 | 5.1 | 6.9646 | 0.455 | 21.33 | 21.33 | 25 | 0 | 24.5
| 12:00 | 5.3 | 6.9208 | 0.455 | 21.48 | 21.48 | 25 | 0 | 24.5
| 13:00 | 5.2 | 6.8604 | 0.455 | 21.31 | 21.31 | 25 | 0 | 24.5
| 14:00 | 5.1 | 6.7708 | 0.455 | 21.29 | 21.29 | 25 | 0 | 24.5
| 15:00 | 5 | 6.6688 | 0.455 | 21.32 | 21.32 | 25 | 0 | 24.5
| 16:00 | 5.4 | 6.5604 | 0.455 | 21.39 | 21.39 | 25 | 0 | 24.5
| 17:00 | 5.7 | 6.475 | 0.455 | 21.32 | 21.32 | 25 | 0 | 24.5
| 18:00 | 5.1 | 6.3771 | 0.455 | 21.47 | 21.47 | 25 | 0 | 24.5
| 19:00 | 4.3 | 6.2771 | 0.455 | 21.26 | 21.26 | 25 | 0 | 24.5
| 20:00 | 4.3 | 6.1854 | 0.455 | 21.14 | 21.14 | 25 | 0 | 24.5
| 21:00 | 4.2 | 6.0979 | 0.455 | 21.3 | 21.3 | 25 | 0 | 24.5
| 22:00 | 4.2 | 6.0208 | 0.455 | 21.5 | 21.5 | 25 | 0 | 24.5
| 23:00 | 4.3 | 5.9708 | 0.455 | 21.13 | 21.13 | 25 | 0 | 24.5
Sat, 19/Apr | 24:00 | 4.3 | 5.9417 | 0.455 | 21.29 | 21.29 | 25 | 0 | 24.5
| 1:00 | 4.2 | 5.9 | 0.455 | 21.48 | 21.48 | 25 | 0 | 24.5
| 2:00 | 4.2 | 5.8562 | 0.455 | 21.1 | 21.1 | 25 | 0 | 24.5 | Dry bulb temperature | Operative temperature - mechanical ventilation (lower limit)
| 3:00 | 4.1 | 5.8292 | 0.455 | 21.55 | 21.55 | 25 | 0 | 24.5 | 5 | 20.5
| 4:00 | 4 | 5.7958 | 0.455 | 21.28 | 21.28 | 25 | 0 | 24.5 | 6 | 20.5
| 5:00 | 3.9 | 5.7583 | 0.455 | 21.57 | 21.57 | 25 | 0 | 24.5 | 7 | 20.5
| 6:00 | 4.1 | 5.7313 | 0.455 | 21.21 | 21.21 | 25 | 0 | 24.5 | 8 | 20.5
| 7:00 | 4.2 | 5.7146 | 0.455 | 21.19 | 21.19 | 25 | 0 | 24.5 | 9 | 20.5
| 8:00 | 4.3 | 5.6792 | 0.455 | 21.29 | 21.29 | 25 | 0 | 24.5 | 19 | 20.5
| 9:00 | 4.2 | 5.6354 | 0.455 | 21.49 | 21.49 | 25 | 0 | 24.5 | 23.5 | 22
| 10:00 | 4.6 | 5.575 | 0.455 | 21.45 | 21.45 | 25 | 0 | 24.5 | 35 | 22
| 11:00 | 5.7 | 5.4937 | 0.455 | 21.18 | 21.18 | 25 | 0 | 24.5
| 12:00 | 7 | 5.425 | 0.455 | 20.87 | 20.87 | 25 | 0 | 24.5
| 13:00 | 7.2 | 5.3583 | 0.455 | 20.86 | 20.86 | 25 | 0 | 24.5 | Dry bulb temperature | Operative temperature - natural ventilation
| 14:00 | 7.3 | 5.3437 | 0.455 | 20.86 | 20.86 | 25 | 0 | 24.5 | 5 | 25
| 15:00 | 7.8 | 5.3458 | 0.455 | 21.29 | 21.29 | 25 | 0 | 24.5 | 6 | 25
| 16:00 | 6.2 | 5.3021 | 0.455 | 21.3 | 21.3 | 25 | 0 | 24.5 | 7 | 25
| 17:00 | 6.8 | 5.2708 | 0.455 | 21.18 | 21.18 | 25 | 0 | 24.5 | 8 | 25
| 18:00 | 7.8 | 5.2667 | 0.455 | 20.91 | 20.91 | 25 | 0 | 24.5 | 9 | 25
| 19:00 | 7.2 | 5.2521 | 0.455 | 21.38 | 21.38 | 25 | 0 | 24.5 | 10 | 25
| 20:00 | 6.3 | 5.2229 | 0.455 | 21.53 | 21.53 | 25 | 0 | 24.5 | 25 | 30
| 21:00 | 5.8 | 5.1958 | 0.455 | 21.36 | 21.36 | 25 | 0 | 24.5 | 27 | 30.666
| 22:00 | 5.2 | 5.1604 | 0.455 | 21.22 | 21.22 | 25 | 0 | 24.5
| 23:00 | 4.6 | 5.1229 | 0.455 | 21.12 | 21.12 | 25 | 0 | 24.5
Sun, 20/Apr | 24:00 | 4.3 | 5.1042 | 0.455 | 21.54 | 21.54 | 25 | 0 | 24.5
| 1:00 | 4.1 | 5.0896 | 0.455 | 21.2 | 21.2 | 25 | 0 | 24.5
| 2:00 | 3.7 | 5.0625 | 0.455 | 21.3 | 21.3 | 25 | 0 | 24.5
| 3:00 | 3.4 | 5.0375 | 0.455 | 21.45 | 21.45 | 25 | 0 | 24.5
| 4:00 | 3.1 | 5.0021 | 0.455 | 21.27 | 21.27 | 25 | 0 | 24.5
| 5:00 | 2.5 | 4.9542 | 0.455 | 21.38 | 21.38 | 25 | 0 | 24.5
| 6:00 | 2.1 | 4.9021 | 0.455 | 21.24 | 21.24 | 25 | 0 | 24.5
| 7:00 | 2.7 | 4.8708 | 0.455 | 21.54 | 21.54 | 25 | 0 | 24.5
| 8:00 | 3.5 | 4.8667 | 0.455 | 21.37 | 21.37 | 25 | 0 | 24.5
| 9:00 | 5.7 | 4.8854 | 0.455 | 20.82 | 20.82 | 25 | 0 | 24.5
| 10:00 | 8.5 | 4.9542 | 0.455 | 21.07 | 21.07 | 25 | 0 | 24.5
| 11:00 | 10.4 | 5.0646 | 0.455 | 21.37 | 21.37 | 25 | 0 | 24.5
| 12:00 | 12.2 | 5.2083 | 0.455 | 21.42 | 21.42 | 25 | 0 | 24.5
| 13:00 | 13.3 | 5.3771 | 0.455 | 21.52 | 21.52 | 25 | 0 | 24.5
| 14:00 | 14.8 | 5.5792 | 0.455 | 21.6 | 21.6 | 25 | 0 | 24.5
| 15:00 | 15.2 | 5.7917 | 0.455 | 21.71 | 21.71 | 25 | 0 | 24.5
| 16:00 | 16.3 | 6.0187 | 0.455 | 21.77 | 21.77 | 25 | 0 | 24.5
| 17:00 | 17.1 | 6.2563 | 0.455 | 21.67 | 21.67 | 25 | 0 | 24.5
| 18:00 | 16.2 | 6.4875 | 0.455 | 21.34 | 21.34 | 25 | 0 | 24.5
| 19:00 | 15.2 | 6.7146 | 0.455 | 20.99 | 20.99 | 25 | 0 | 24.5
| 20:00 | 14.4 | 6.925 | 0.455 | 20.9 | 20.9 | 25 | 0 | 24.5
| 21:00 | 13.1 | 7.1104 | 0.455 | 21.04 | 21.04 | 25 | 0 | 24.5
| 22:00 | 11.8 | 7.2687 | 0.455 | 20.69 | 20.69 | 25 | 0 | 24.5
| 23:00 | 11.2 | 7.4125 | 0.455 | 21.23 | 21.23 | 25 | 0 | 24.5
Mon, 21/Apr | 24:00 | 10.5 | 7.5417 | 0.455 | 21.36 | 21.36 | 25 | 0 | 24.5
| 1:00 | 9.6 | 7.6542 | 0.455 | 20.79 | 20.79 | 25 | 0 | 24.5
| 2:00 | 9.9 | 7.7729 | 0.455 | 21.44 | 21.44 | 25 | 0 | 24.5
| 3:00 | 10 | 7.8958 | 0.455 | 21.27 | 21.27 | 25 | 0 | 24.5
| 4:00 | 9.7 | 8.0146 | 0.455 | 20.97 | 20.97 | 25 | 0 | 24.5
| 5:00 | 9.4 | 8.1292 | 0.455 | 21.22 | 21.22 | 25 | 0 | 24.5
| 6:00 | 9.3 | 8.2375 | 0.455 | 21.37 | 21.37 | 25 | 0 | 24.5
| 7:00 | 9.3 | 8.3437 | 0.455 | 21.27 | 21.27 | 25 | 0 | 24.5
| 8:00 | 9.1 | 8.4437 | 0.455 | 20.98 | 20.98 | 25 | 0 | 24.5
| 9:00 | 9.1 | 8.5458 | 0.455 | 21.29 | 21.29 | 25 | 0 | 24.5
| 10:00 | 9 | 8.6375 | 0.455 | 21.4 | 21.4 | 25 | 0 | 24.5
| 11:00 | 9.3 | 8.7125 | 0.455 | 20.97 | 20.97 | 25 | 0 | 24.5
| 12:00 | 9.8 | 8.7708 | 0.455 | 21.1 | 21.1 | 25 | 0 | 24.5
| 13:00 | 10.6 | 8.8417 | 0.455 | 21.29 | 21.29 | 25 | 0 | 24.5
| 14:00 | 12.4 | 8.9479 | 0.455 | 21.34 | 21.34 | 25 | 0 | 24.5
| 15:00 | 14.2 | 9.0813 | 0.455 | 21.45 | 21.45 | 25 | 0 | 24.5
| 16:00 | 14.3 | 9.25 | 0.455 | 21.48 | 21.48 | 25 | 0 | 24.5
| 17:00 | 15.5 | 9.4313 | 0.455 | 21.5 | 21.5 | 25 | 0 | 24.5
| 18:00 | 15.6 | 9.5938 | 0.455 | 21.35 | 21.35 | 25 | 0 | 24.5
| 19:00 | 14.9 | 9.7542 | 0.455 | 21.01 | 21.01 | 25 | 0 | 24.5
| 20:00 | 13.2 | 9.8979 | 0.455 | 21.37 | 21.37 | 25 | 0 | 24.5
| 21:00 | 11.7 | 10.0208 | 0.455 | 20.71 | 20.71 | 25.1069 | 0 | 24.5
| 22:00 | 11.1 | 10.1438 | 0.455 | 20.9 | 20.9 | 25.1474 | 0 | 24.5
| 23:00 | 10.9 | 10.275 | 0.455 | 20.91 | 20.91 | 25.1908 | 0 | 24.5
Tue, 22/Apr | 24:00 | 10 | 10.3938 | 0.455 | 21.22 | 21.22 | 25.2299 | 0 | 24.5
| 1:00 | 9.3 | 10.5021 | 0.455 | 21.34 | 21.34 | 25.2657 | 0 | 24.5
| 2:00 | 8.7 | 10.6063 | 0.455 | 21.31 | 21.31 | 25.3001 | 0 | 24.5
| 3:00 | 8.6 | 10.7146 | 0.455 | 21.25 | 21.25 | 25.3358 | 0 | 24.5
| 4:00 | 7.9 | 10.8146 | 0.455 | 21.32 | 21.32 | 25.3688 | 0 | 24.5
| 5:00 | 7.7 | 10.9229 | 0.455 | 21.32 | 21.32 | 25.4046 | 0 | 24.5
| 6:00 | 7.5 | 11.0354 | 0.455 | 21.35 | 21.35 | 25.4417 | 0 | 24.5
| 7:00 | 7.9 | 11.1437 | 0.455 | 20.84 | 20.84 | 25.4774 | 0 | 24.5
| 8:00 | 9.4 | 11.2667 | 0.455 | 20.75 | 20.75 | 25.518 | 0 | 24.5
| 9:00 | 11.2 | 11.3813 | 0.455 | 21 | 21 | 25.5558 | 0 | 24.5
| 10:00 | 13.1 | 11.4771 | 0.455 | 21.33 | 21.33 | 25.5874 | 0 | 24.5
| 11:00 | 15.3 | 11.5792 | 0.455 | 21.64 | 21.64 | 25.6211 | 0 | 24.5
| 12:00 | 17.1 | 11.6812 | 0.455 | 21.98 | 21.98 | 25.6548 | 0 | 24.5
| 13:00 | 18.3 | 11.7854 | 0.455 | 22.26 | 22.26 | 25.6892 | 0 | 24.5
| 14:00 | 19.7 | 11.8875 | 0.455 | 22.49 | 22.49 | 25.7229 | 0 | 24.5
| 15:00 | 20.4 | 11.9958 | 0.455 | 22.69 | 22.69 | 25.7586 | 0 | 24.5
| 16:00 | 20.7 | 12.0875 | 0.455 | 22.76 | 22.76 | 25.7889 | 0 | 24.5355
| 17:00 | 20.7 | 12.1625 | 0.455 | 22.74 | 22.74 | 25.8136 | 0 | 24.5627
| 18:00 | 20.2 | 12.2458 | 0.455 | 22.57 | 22.57 | 25.8411 | 0 | 24.593
| 19:00 | 18.9 | 12.3229 | 0.455 | 22.2 | 22.2 | 25.8666 | 0 | 24.6211
| 20:00 | 17 | 12.3771 | 0.455 | 21.72 | 21.72 | 25.8844 | 0 | 24.6408
| 21:00 | 15.6 | 12.4292 | 0.455 | 21.38 | 21.38 | 25.9016 | 0 | 24.6597
| 22:00 | 14.7 | 12.4896 | 0.455 | 21.1 | 21.1 | 25.9216 | 0 | 24.6817
| 23:00 | 13.8 | 12.5437 | 0.455 | 20.84 | 20.84 | 25.9394 | 0 | 24.7014
Wed, 23/Apr | 24:00 | 12.9 | 12.5937 | 0.455 | 21.42 | 21.42 | 25.9559 | 0 | 24.7195
| 1:00 | 12 | 12.6437 | 0.455 | 20.78 | 20.78 | 25.9724 | 0 | 24.7377
| 2:00 | 10.6 | 12.6583 | 0.455 | 20.82 | 20.82 | 25.9773 | 0 | 24.743
| 3:00 | 9.8 | 12.6542 | 0.455 | 21.29 | 21.29 | 25.9759 | 0 | 24.7415
| 4:00 | 9.2 | 12.6437 | 0.455 | 21.35 | 21.35 | 25.9724 | 0 | 24.7377
| 5:00 | 8.5 | 12.625 | 0.455 | 21.15 | 21.15 | 25.9663 | 0 | 24.7309
| 6:00 | 8.1 | 12.6 | 0.455 | 20.99 | 20.99 | 25.958 | 0 | 24.7218
| 7:00 | 9 | 12.5937 | 0.455 | 20.69 | 20.69 | 25.9559 | 0 | 24.7195
| 8:00 | 10.3 | 12.6187 | 0.455 | 20.89 | 20.89 | 25.9642 | 0 | 24.7286
| 9:00 | 12.4 | 12.6875 | 0.455 | 21.2 | 21.2 | 25.9869 | 0 | 24.7536
| 10:00 | 14.8 | 12.8083 | 0.455 | 21.53 | 21.53 | 26.0267 | 0 | 24.7976
| 11:00 | 16.6 | 12.9604 | 0.455 | 21.99 | 21.99 | 26.0769 | 0 | 24.8529
| 12:00 | 18.6 | 13.1437 | 0.455 | 22.42 | 22.42 | 26.1374 | 0 | 24.9195
| 13:00 | 20.2 | 13.3438 | 0.455 | 22.77 | 22.77 | 26.2034 | 0 | 24.9923
| 14:00 | 21.2 | 13.5271 | 0.455 | 23 | 23 | 26.2639 | 0 | 25.0589
| 15:00 | 21.4 | 13.6771 | 0.455 | 23.2 | 23.2 | 26.3134 | 0 | 25.1135
| 16:00 | 21.7 | 13.8313 | 0.455 | 23.24 | 23.24 | 26.3643 | 0 | 25.1695
| 17:00 | 21.5 | 13.9563 | 0.455 | 23.08 | 23.08 | 26.4056 | 0 | 25.215
| 18:00 | 21 | 14.0688 | 0.455 | 22.74 | 22.74 | 26.4427 | 0 | 25.2559
| 19:00 | 19.3 | 14.1604 | 0.455 | 22.32 | 22.32 | 26.4729 | 0 | 25.2892
| 20:00 | 17.6 | 14.2521 | 0.455 | 21.96 | 21.96 | 26.5032 | 0 | 25.3226
| 21:00 | 16.9 | 14.3604 | 0.455 | 21.73 | 21.73 | 26.5389 | 0 | 25.362
| 22:00 | 17 | 14.4833 | 0.455 | 21.57 | 21.57 | 26.5795 | 0 | 25.4067
| 23:00 | 16.5 | 14.6 | 0.455 | 21.39 | 21.39 | 26.618 | 0 | 25.4491
Thu, 24/Apr | 24:00 | 15.9 | 14.7229 | 0.455 | 21.19 | 21.19 | 26.6586 | 0 | 25.4938
| 1:00 | 14.6 | 14.8333 | 0.455 | 20.94 | 20.94 | 26.695 | 0 | 25.5339
| 2:00 | 13.5 | 14.9333 | 0.455 | 20.73 | 20.73 | 26.728 | 0 | 25.5703
| 3:00 | 13.1 | 15.0271 | 0.455 | 21.49 | 21.49 | 26.7589 | 0 | 25.6044
| 4:00 | 13 | 15.1333 | 0.455 | 20.92 | 20.92 | 26.794 | 0 | 25.643
| 5:00 | 12.6 | 15.2354 | 0.455 | 21.32 | 21.32 | 26.8277 | 0 | 25.6802
| 6:00 | 12.3 | 15.3354 | 0.455 | 20.75 | 20.75 | 26.8607 | 0 | 25.7165
| 7:00 | 12.4 | 15.4292 | 0.455 | 20.84 | 20.84 | 26.8916 | 0 | 25.7506
| 8:00 | 12.5 | 15.4937 | 0.455 | 20.9 | 20.9 | 26.9129 | 0 | 25.7741
| 9:00 | 12.6 | 15.5229 | 0.455 | 20.93 | 20.93 | 26.9226 | 0 | 25.7847
| 10:00 | 12.6 | 15.5125 | 0.455 | 20.95 | 20.95 | 26.9191 | 0 | 25.7809
| 11:00 | 12.5 | 15.4542 | 0.455 | 21.06 | 21.06 | 26.8999 | 0 | 25.7597
| 12:00 | 12.9 | 15.3667 | 0.455 | 21.09 | 21.09 | 26.871 | 0 | 25.7279
| 13:00 | 13.3 | 15.2625 | 0.455 | 21.02 | 21.02 | 26.8366 | 0 | 25.69
| 14:00 | 13.8 | 15.1396 | 0.455 | 21.09 | 21.09 | 26.7961 | 0 | 25.6453
| 15:00 | 14.5 | 15.0167 | 0.455 | 21.19 | 21.19 | 26.7555 | 0 | 25.6006
| 16:00 | 15 | 14.8979 | 0.455 | 21.16 | 21.16 | 26.7163 | 0 | 25.5574
| 17:00 | 15.1 | 14.7812 | 0.455 | 21.01 | 21.01 | 26.6778 | 0 | 25.515
| 18:00 | 14.9 | 14.6708 | 0.455 | 20.85 | 20.85 | 26.6414 | 0 | 25.4748
| 19:00 | 14.8 | 14.5854 | 0.455 | 20.85 | 20.85 | 26.6132 | 0 | 25.4438
| 20:00 | 14.1 | 14.525 | 0.455 | 21.34 | 21.34 | 26.5933 | 0 | 25.4218
| 21:00 | 14.1 | 14.4937 | 0.455 | 21.05 | 21.05 | 26.5829 | 0 | 25.4105
| 22:00 | 13.6 | 14.4708 | 0.455 | 20.92 | 20.92 | 26.5754 | 0 | 25.4021
| 23:00 | 13.2 | 14.4583 | 0.455 | 20.79 | 20.79 | 26.5712 | 0 | 25.3976
Fri, 25/Apr | 24:00 | 12.9 | 14.4583 | 0.455 | 20.73 | 20.73 | 26.5712 | 0 | 25.3976
| 1:00 | 12.6 | 14.4708 | 0.455 | 20.65 | 20.65 | 26.5754 | 0 | 25.4021
| 2:00 | 11.8 | 14.4958 | 0.455 | 20.74 | 20.74 | 26.5836 | 0 | 25.4112
| 3:00 | 11.2 | 14.525 | 0.455 | 21.32 | 21.32 | 26.5933 | 0 | 25.4218
| 4:00 | 10.7 | 14.5563 | 0.455 | 21.24 | 21.24 | 26.6036 | 0 | 25.4332
| 5:00 | 9.5 | 14.5771 | 0.455 | 21.35 | 21.35 | 26.6104 | 0 | 25.4408
| 6:00 | 9 | 14.5958 | 0.455 | 21.29 | 21.29 | 26.6166 | 0 | 25.4476
| 7:00 | 9.4 | 14.6042 | 0.455 | 20.98 | 20.98 | 26.6194 | 0 | 25.4506
| 8:00 | 10.6 | 14.6104 | 0.455 | 20.93 | 20.93 | 26.6214 | 0 | 25.4529
| 9:00 | 12.6 | 14.6146 | 0.455 | 21.16 | 21.16 | 26.6228 | 0 | 25.4544
| 10:00 | 14.3 | 14.6042 | 0.455 | 21.43 | 21.43 | 26.6194 | 0 | 25.4506
| 11:00 | 15.8 | 14.5875 | 0.455 | 21.79 | 21.79 | 26.6139 | 0 | 25.4445
| 12:00 | 17.2 | 14.5583 | 0.455 | 22.15 | 22.15 | 26.6043 | 0 | 25.4339
| 13:00 | 18.5 | 14.5229 | 0.455 | 22.43 | 22.43 | 26.5926 | 0 | 25.4211
| 14:00 | 19.6 | 14.4896 | 0.455 | 22.65 | 22.65 | 26.5816 | 0 | 25.4089
| 15:00 | 20 | 14.4604 | 0.455 | 22.78 | 22.78 | 26.5719 | 0 | 25.3983
| 16:00 | 20.5 | 14.4354 | 0.455 | 22.74 | 22.74 | 26.5637 | 0 | 25.3892
| 17:00 | 20.2 | 14.4083 | 0.455 | 22.5 | 22.5 | 26.5548 | 0 | 25.3794
| 18:00 | 19.3 | 14.3729 | 0.455 | 22.23 | 22.23 | 26.5431 | 0 | 25.3665
| 19:00 | 19 | 14.3667 | 0.455 | 22 | 22 | 26.541 | 0 | 25.3642
| 20:00 | 18.3 | 14.3813 | 0.455 | 21.73 | 21.73 | 26.5458 | 0 | 25.3695
| 21:00 | 16.6 | 14.375 | 0.455 | 21.4 | 21.4 | 26.5438 | 0 | 25.3673
| 22:00 | 15 | 14.3333 | 0.455 | 21.12 | 21.12 | 26.53 | 0 | 25.3521
| 23:00 | 14.8 | 14.2979 | 0.455 | 20.94 | 20.94 | 26.5183 | 0 | 25.3392
Sat, 26/Apr | 24:00 | 14.5 | 14.2687 | 0.455 | 20.76 | 20.76 | 26.5087 | 0 | 25.3286
| 1:00 | 13.5 | 14.2458 | 0.455 | 21.39 | 21.39 | 26.5011 | 0 | 25.3203
| 2:00 | 12.9 | 14.2333 | 0.455 | 20.97 | 20.97 | 26.497 | 0 | 25.3158
| 3:00 | 12.7 | 14.225 | 0.455 | 21.08 | 21.08 | 26.4943 | 0 | 25.3127
| 4:00 | 12 | 14.2042 | 0.455 | 20.8 | 20.8 | 26.4874 | 0 | 25.3052
| 5:00 | 12.1 | 14.1937 | 0.455 | 20.76 | 20.76 | 26.4839 | 0 | 25.3014
| 6:00 | 12.4 | 14.1958 | 0.455 | 20.81 | 20.81 | 26.4846 | 0 | 25.3021
| 7:00 | 12.9 | 14.2062 | 0.455 | 20.97 | 20.97 | 26.4881 | 0 | 25.3059
| 8:00 | 13.7 | 14.2313 | 0.455 | 21.05 | 21.05 | 26.4963 | 0 | 25.315
| 9:00 | 14.4 | 14.2687 | 0.455 | 21.14 | 21.14 | 26.5087 | 0 | 25.3286
| 10:00 | 15.8 | 14.3354 | 0.455 | 21.45 | 21.45 | 26.5307 | 0 | 25.3529
| 11:00 | 16.6 | 14.4208 | 0.455 | 21.85 | 21.85 | 26.5589 | 0 | 25.3839
| 12:00 | 18.7 | 14.5417 | 0.455 | 22.19 | 22.19 | 26.5988 | 0 | 25.4279
| 13:00 | 19.7 | 14.675 | 0.455 | 22.43 | 22.43 | 26.6428 | 0 | 25.4764
| 14:00 | 20.2 | 14.8083 | 0.455 | 22.67 | 22.67 | 26.6868 | 0 | 25.5248
| 15:00 | 21 | 14.9438 | 0.455 | 22.85 | 22.85 | 26.7314 | 0 | 25.5741
| 16:00 | 20.7 | 15.0625 | 0.455 | 22.75 | 22.75 | 26.7706 | 0 | 25.6173
| 17:00 | 20 | 15.1646 | 0.455 | 22.58 | 22.58 | 26.8043 | 0 | 25.6544
| 18:00 | 19.7 | 15.2646 | 0.455 | 22.37 | 22.37 | 26.8373 | 0 | 25.6908
| 19:00 | 19 | 15.3521 | 0.455 | 22.08 | 22.08 | 26.8662 | 0 | 25.7226
| 20:00 | 17.6 | 15.425 | 0.455 | 21.74 | 21.74 | 26.8903 | 0 | 25.7491
| 21:00 | 16.3 | 15.4708 | 0.455 | 21.46 | 21.46 | 26.9054 | 0 | 25.7658
| 22:00 | 15.8 | 15.5167 | 0.455 | 21.25 | 21.25 | 26.9205 | 0 | 25.7824
| 23:00 | 15.2 | 15.5583 | 0.455 | 21.07 | 21.07 | 26.9343 | 0 | 25.7976
Sun, 27/Apr | 24:00 | 15.1 | 15.6042 | 0.455 | 20.92 | 20.92 | 26.9494 | 0 | 25.8142
| 1:00 | 14.4 | 15.6417 | 0.455 | 20.75 | 20.75 | 26.9618 | 0 | 25.8279
| 2:00 | 13.9 | 15.6854 | 0.455 | 21.28 | 21.28 | 26.9762 | 0 | 25.8438
| 3:00 | 13 | 15.7229 | 0.455 | 21.05 | 21.05 | 26.9886 | 0 | 25.8574
| 4:00 | 12.3 | 15.7562 | 0.455 | 21.27 | 21.27 | 26.9996 | 0 | 25.8695
| 5:00 | 11.9 | 15.8062 | 0.455 | 20.68 | 20.68 | 27.0161 | 0 | 25.8877
| 6:00 | 11.6 | 15.8604 | 0.455 | 20.72 | 20.72 | 27.0339 | 0 | 25.9074
| 7:00 | 11.6 | 15.9062 | 0.455 | 20.87 | 20.87 | 27.0491 | 0 | 25.9241
| 8:00 | 12.7 | 15.95 | 0.455 | 21.09 | 21.09 | 27.0635 | 0 | 25.94
| 9:00 | 14.2 | 15.9833 | 0.455 | 21.19 | 21.19 | 27.0745 | 0 | 25.9521
| 10:00 | 16.8 | 16.0354 | 0.455 | 21.7 | 21.7 | 27.0917 | 0 | 25.9711
| 11:00 | 18.9 | 16.1 | 0.455 | 22.17 | 22.17 | 27.113 | 0 | 25.9945
| 12:00 | 19.7 | 16.1521 | 0.455 | 22.36 | 22.36 | 27.1302 | 0 | 26.0135
| 13:00 | 18.9 | 16.1604 | 0.455 | 22.34 | 22.34 | 27.1329 | 0 | 26.0165
| 14:00 | 17 | 16.1062 | 0.455 | 21.84 | 21.84 | 27.1151 | 0 | 25.9968
| 15:00 | 11.6 | 15.9313 | 0.455 | 21.33 | 21.33 | 27.0573 | 0 | 25.9332
| 16:00 | 11.3 | 15.7396 | 0.455 | 21.06 | 21.06 | 26.9941 | 0 | 25.8635
| 17:00 | 11.2 | 15.5521 | 0.455 | 20.81 | 20.81 | 26.9322 | 0 | 25.7953
| 18:00 | 10.7 | 15.3729 | 0.455 | 21.47 | 21.47 | 26.8731 | 0 | 25.7302
| 19:00 | 10 | 15.1854 | 0.455 | 20.68 | 20.68 | 26.8112 | 0 | 25.662
| 20:00 | 9.2 | 14.9958 | 0.455 | 21.48 | 21.48 | 26.7486 | 0 | 25.593
| 21:00 | 8.7 | 14.8313 | 0.455 | 21.28 | 21.28 | 26.6943 | 0 | 25.5332
| 22:00 | 8.2 | 14.6896 | 0.455 | 20.97 | 20.97 | 26.6476 | 0 | 25.4817
| 23:00 | 7.9 | 14.5458 | 0.455 | 21.2 | 21.2 | 26.6001 | 0 | 25.4294
Mon, 28/Apr | 24:00 | 7.8 | 14.4063 | 0.455 | 21.39 | 21.39 | 26.5541 | 0 | 25.3786
| 1:00 | 7.7 | 14.2854 | 0.455 | 21.36 | 21.36 | 26.5142 | 0 | 25.3347
| 2:00 | 7.4 | 14.1708 | 0.455 | 21.3 | 21.3 | 26.4764 | 0 | 25.293
| 3:00 | 7.2 | 14.0563 | 0.455 | 21.35 | 21.35 | 26.4386 | 0 | 25.2514
| 4:00 | 7.4 | 13.9604 | 0.455 | 21.25 | 21.25 | 26.4069 | 0 | 25.2165
| 5:00 | 7.2 | 13.8583 | 0.455 | 21.34 | 21.34 | 26.3733 | 0 | 25.1794
| 6:00 | 7.2 | 13.75 | 0.455 | 21.35 | 21.35 | 26.3375 | 0 | 25.14
| 7:00 | 7.1 | 13.6292 | 0.455 | 21.37 | 21.37 | 26.2976 | 0 | 25.0961
| 8:00 | 7.1 | 13.4917 | 0.455 | 21.21 | 21.21 | 26.2523 | 0 | 25.0461
| 9:00 | 7.1 | 13.3396 | 0.455 | 21.11 | 21.11 | 26.2021 | 0 | 24.9908
| 10:00 | 7.2 | 13.1604 | 0.455 | 21.28 | 21.28 | 26.1429 | 0 | 24.9256
| 11:00 | 7.5 | 12.9708 | 0.455 | 21.1 | 21.1 | 26.0804 | 0 | 24.8567
| 12:00 | 7.9 | 12.7458 | 0.455 | 21.05 | 21.05 | 26.0061 | 0 | 24.7748
| 13:00 | 8 | 12.5021 | 0.455 | 20.91 | 20.91 | 25.9257 | 0 | 24.6862
| 14:00 | 7.8 | 12.2438 | 0.455 | 21.37 | 21.37 | 25.8404 | 0 | 24.5923
| 15:00 | 8.2 | 11.9771 | 0.455 | 20.72 | 20.72 | 25.7524 | 0 | 24.5
| 16:00 | 8.4 | 11.7208 | 0.455 | 20.65 | 20.65 | 25.6679 | 0 | 24.5
| 17:00 | 8.7 | 11.4854 | 0.455 | 20.64 | 20.64 | 25.5902 | 0 | 24.5
| 18:00 | 9 | 11.2625 | 0.455 | 21.36 | 21.36 | 25.5166 | 0 | 24.5
| 19:00 | 8.8 | 11.05 | 0.455 | 21.38 | 21.38 | 25.4465 | 0 | 24.5
| 20:00 | 8.1 | 10.8521 | 0.455 | 21.29 | 21.29 | 25.3812 | 0 | 24.5
| 21:00 | 7.5 | 10.6687 | 0.455 | 21.31 | 21.31 | 25.3207 | 0 | 24.5
| 22:00 | 7.3 | 10.4917 | 0.455 | 21.29 | 21.29 | 25.2623 | 0 | 24.5
| 23:00 | 7 | 10.3208 | 0.455 | 21.26 | 21.26 | 25.2059 | 0 | 24.5
Tue, 29/Apr | 24:00 | 6.9 | 10.15 | 0.455 | 21.24 | 21.24 | 25.1495 | 0 | 24.5
| 1:00 | 6.8 | 9.9917 | 0.455 | 21.23 | 21.23 | 25 | 0 | 24.5
| 2:00 | 6.7 | 9.8417 | 0.455 | 21.22 | 21.22 | 25 | 0 | 24.5
| 3:00 | 6.9 | 9.7146 | 0.455 | 21.22 | 21.22 | 25 | 0 | 24.5
| 4:00 | 6.9 | 9.6021 | 0.455 | 21.22 | 21.22 | 25 | 0 | 24.5
| 5:00 | 6.9 | 9.4979 | 0.455 | 21.21 | 21.21 | 25 | 0 | 24.5
| 6:00 | 6.7 | 9.3958 | 0.455 | 21.25 | 21.25 | 25 | 0 | 24.5
| 7:00 | 7 | 9.3 | 0.455 | 21.32 | 21.32 | 25 | 0 | 24.5
| 8:00 | 6.9 | 9.1792 | 0.455 | 21.32 | 21.32 | 25 | 0 | 24.5
| 9:00 | 7.5 | 9.0396 | 0.455 | 21.01 | 21.01 | 25 | 0 | 24.5
| 10:00 | 8.6 | 8.8687 | 0.455 | 21 | 21 | 25 | 0 | 24.5
| 11:00 | 10 | 8.6833 | 0.455 | 21.18 | 21.18 | 25 | 0 | 24.5
| 12:00 | 11.3 | 8.5083 | 0.455 | 21.23 | 21.23 | 25 | 0 | 24.5
| 13:00 | 11.5 | 8.3542 | 0.455 | 21.14 | 21.14 | 25 | 0 | 24.5
| 14:00 | 12.7 | 8.2646 | 0.455 | 21.26 | 21.26 | 25 | 0 | 24.5
| 15:00 | 14.1 | 8.3167 | 0.455 | 21.43 | 21.43 | 25 | 0 | 24.5
| 16:00 | 14.6 | 8.3854 | 0.455 | 21.48 | 21.48 | 25 | 0 | 24.5
| 17:00 | 15.2 | 8.4688 | 0.455 | 21.41 | 21.41 | 25 | 0 | 24.5
| 18:00 | 15.3 | 8.5646 | 0.455 | 21.27 | 21.27 | 25 | 0 | 24.5
| 19:00 | 14.6 | 8.6604 | 0.455 | 21.01 | 21.01 | 25 | 0 | 24.5
| 20:00 | 13.1 | 8.7417 | 0.455 | 21.37 | 21.37 | 25 | 0 | 24.5
| 21:00 | 11.6 | 8.8021 | 0.455 | 20.71 | 20.71 | 25 | 0 | 24.5
| 22:00 | 10.9 | 8.8583 | 0.455 | 21.35 | 21.35 | 25 | 0 | 24.5
| 23:00 | 10 | 8.9021 | 0.455 | 20.9 | 20.9 | 25 | 0 | 24.5
Wed, 30/Apr | 24:00 | 9.4 | 8.9354 | 0.455 | 21.21 | 21.21 | 25 | 0 | 24.5
| 1:00 | 8.7 | 8.9563 | 0.455 | 21.37 | 21.37 | 25 | 0 | 24.5
| 2:00 | 8.3 | 8.975 | 0.455 | 21.34 | 21.34 | 25 | 0 | 24.5
| 3:00 | 8.5 | 9.0021 | 0.455 | 21.31 | 21.31 | 25 | 0 | 24.5
| 4:00 | 8.1 | 9.0167 | 0.455 | 21.22 | 21.22 | 25 | 0 | 24.5
| 5:00 | 7.2 | 9.0167 | 0.455 | 21.27 | 21.27 | 25 | 0 | 24.5
| 6:00 | 7 | 9.0125 | 0.455 | 21.34 | 21.34 | 25 | 0 | 24.5
| 7:00 | 7.9 | 9.0292 | 0.455 | 20.87 | 20.87 | 25 | 0 | 24.5
| 8:00 | 9.7 | 9.0833 | 0.455 | 20.85 | 20.85 | 25 | 0 | 24.5
| 9:00 | 11.6 | 9.1771 | 0.455 | 21.15 | 21.15 | 25 | 0 | 24.5
| 10:00 | 14.5 | 9.3292 | 0.455 | 21.32 | 21.32 | 25 | 0 | 24.5
| 11:00 | 15.5 | 9.4958 | 0.455 | 21.47 | 21.47 | 25 | 0 | 24.5
| 12:00 | 16.6 | 9.6771 | 0.455 | 21.69 | 21.69 | 25 | 0 | 24.5
| 13:00 | 17.7 | 9.8792 | 0.455 | 21.93 | 21.93 | 25 | 0 | 24.5
| 14:00 | 18.6 | 10.1042 | 0.455 | 22.22 | 22.22 | 25.1344 | 0 | 24.5
| 15:00 | 19.4 | 10.3375 | 0.455 | 22.5 | 22.5 | 25.2114 | 0 | 24.5
| 16:00 | 20.3 | 10.5854 | 0.455 | 22.63 | 22.63 | 25.2932 | 0 | 24.5
| 17:00 | 20.7 | 10.8354 | 0.455 | 22.61 | 22.61 | 25.3757 | 0 | 24.5
| 18:00 | 19.8 | 11.0604 | 0.455 | 22.43 | 22.43 | 25.4499 | 0 | 24.5
| 19:00 | 18.7 | 11.2667 | 0.455 | 22.13 | 22.13 | 25.518 | 0 | 24.5
| 20:00 | 17.1 | 11.4542 | 0.455 | 21.65 | 21.65 | 25.5799 | 0 | 24.5
| 21:00 | 15.7 | 11.625 | 0.455 | 21.28 | 21.28 | 25.6363 | 0 | 24.5
| 22:00 | 14.5 | 11.775 | 0.455 | 20.97 | 20.97 | 25.6858 | 0 | 24.5
| 23:00 | 13.2 | 11.9042 | 0.455 | 21.17 | 21.17 | 25.7284 | 0 | 24.5
Thu, 01/May | 24:00 | 12.1 | 12.0125 | 0.455 | 21.03 | 21.03 | 25.7641 | 0 | 24.5082
| 1:00 | 11 | 12.1 | 0.455 | 20.66 | 20.66 | 25.793 | 0 | 24.54
| 2:00 | 10.2 | 12.1729 | 0.455 | 21.35 | 21.35 | 25.8171 | 0 | 24.5665
| 3:00 | 9.4 | 12.225 | 0.455 | 20.91 | 20.91 | 25.8343 | 0 | 24.5855
| 4:00 | 9.1 | 12.2708 | 0.455 | 21.26 | 21.26 | 25.8494 | 0 | 24.6021
| 5:00 | 8.8 | 12.3104 | 0.455 | 21.41 | 21.41 | 25.8624 | 0 | 24.6165
| 6:00 | 8.6 | 12.35 | 0.455 | 21.14 | 21.14 | 25.8755 | 0 | 24.6309
| 7:00 | 8.9 | 12.3896 | 0.455 | 21.09 | 21.09 | 25.8886 | 0 | 24.6453
| 8:00 | 9.1 | 12.4354 | 0.455 | 20.8 | 20.8 | 25.9037 | 0 | 24.662
| 9:00 | 9.7 | 12.4813 | 0.455 | 20.9 | 20.9 | 25.9188 | 0 | 24.6786
| 10:00 | 10.6 | 12.5229 | 0.455 | 21.06 | 21.06 | 25.9326 | 0 | 24.6938
| 11:00 | 11.2 | 12.5479 | 0.455 | 21.23 | 21.23 | 25.9408 | 0 | 24.7029
| 12:00 | 12.9 | 12.5813 | 0.455 | 21.21 | 21.21 | 25.9518 | 0 | 24.715
| 13:00 | 13.5 | 12.6229 | 0.455 | 21.03 | 21.03 | 25.9656 | 0 | 24.7302
| 14:00 | 12.9 | 12.6271 | 0.455 | 20.89 | 20.89 | 25.9669 | 0 | 24.7317
| 15:00 | 12.8 | 12.6 | 0.455 | 21.01 | 21.01 | 25.958 | 0 | 24.7218
| 16:00 | 14 | 12.5875 | 0.455 | 21.12 | 21.12 | 25.9539 | 0 | 24.7173
| 17:00 | 14.2 | 12.5667 | 0.455 | 21.09 | 21.09 | 25.947 | 0 | 24.7097
| 18:00 | 13.9 | 12.5375 | 0.455 | 20.97 | 20.97 | 25.9374 | 0 | 24.6991
| 19:00 | 13.2 | 12.5083 | 0.455 | 21.19 | 21.19 | 25.9278 | 0 | 24.6885
| 20:00 | 12.1 | 12.4875 | 0.455 | 20.99 | 20.99 | 25.9209 | 0 | 24.6809
| 21:00 | 11.7 | 12.4896 | 0.455 | 20.65 | 20.65 | 25.9216 | 0 | 24.6817
| 22:00 | 11.3 | 12.4979 | 0.455 | 20.77 | 20.77 | 25.9243 | 0 | 24.6847
| 23:00 | 11.2 | 12.5229 | 0.455 | 20.87 | 20.87 | 25.9326 | 0 | 24.6938
Fri, 02/May | 24:00 | 11.4 | 12.5646 | 0.455 | 20.59 | 20.59 | 25.9463 | 0 | 24.7089
| 1:00 | 11.6 | 12.625 | 0.455 | 20.86 | 20.86 | 25.9663 | 0 | 24.7309
| 2:00 | 11.5 | 12.6917 | 0.455 | 20.74 | 20.74 | 25.9883 | 0 | 24.7552
| 3:00 | 11.4 | 12.7521 | 0.455 | 20.93 | 20.93 | 26.0082 | 0 | 24.7771
| 4:00 | 11.3 | 12.8187 | 0.455 | 20.66 | 20.66 | 26.0302 | 0 | 24.8014
| 5:00 | 11.5 | 12.9083 | 0.455 | 20.85 | 20.85 | 26.0598 | 0 | 24.8339
| 6:00 | 11.5 | 13.0021 | 0.455 | 20.73 | 20.73 | 26.0907 | 0 | 24.868
| 7:00 | 11.2 | 13.0708 | 0.455 | 21.26 | 21.26 | 26.1134 | 0 | 24.893
| 8:00 | 9.7 | 13.0708 | 0.455 | 21.27 | 21.27 | 26.1134 | 0 | 24.893
| 9:00 | 7.1 | 12.9771 | 0.455 | 21.25 | 21.25 | 26.0824 | 0 | 24.8589
| 10:00 | 5.8 | 12.7958 | 0.455 | 21.27 | 21.27 | 26.0226 | 0 | 24.793
| 11:00 | 4.8 | 12.5729 | 0.455 | 21.42 | 21.42 | 25.9491 | 0 | 24.712
| 12:00 | 4.5 | 12.3208 | 0.455 | 21.49 | 21.49 | 25.8659 | 0 | 24.6203
| 13:00 | 4.2 | 12.0396 | 0.455 | 21.35 | 21.35 | 25.7731 | 0 | 24.518
| 14:00 | 4.1 | 11.7375 | 0.455 | 21.22 | 21.22 | 25.6734 | 0 | 24.5
| 15:00 | 3.5 | 11.4062 | 0.455 | 21.28 | 21.28 | 25.5641 | 0 | 24.5
| 16:00 | 2.6 | 11.0375 | 0.455 | 21.45 | 21.45 | 25.4424 | 0 | 24.5
| 17:00 | 1.3 | 10.6333 | 0.455 | 21.23 | 21.23 | 25.309 | 0 | 24.5
| 18:00 | 1.4 | 10.25 | 0.455 | 21.39 | 21.39 | 25.1825 | 0 | 24.5
| 19:00 | 2.1 | 9.9042 | 0.455 | 21.26 | 21.26 | 25 | 0 | 24.5
| 20:00 | 2.7 | 9.6042 | 0.455 | 21.44 | 21.44 | 25 | 0 | 24.5
| 21:00 | 3.2 | 9.3438 | 0.455 | 21.33 | 21.33 | 25 | 0 | 24.5
| 22:00 | 3.9 | 9.1229 | 0.455 | 21.35 | 21.35 | 25 | 0 | 24.5
| 23:00 | 4 | 8.9313 | 0.455 | 21.28 | 21.28 | 25 | 0 | 24.5
Sat, 03/May | 24:00 | 4.3 | 8.7688 | 0.455 | 21.27 | 21.27 | 25 | 0 | 24.5
| 1:00 | 4.2 | 8.6271 | 0.455 | 21.35 | 21.35 | 25 | 0 | 24.5
| 2:00 | 4.1 | 8.5 | 0.455 | 21.26 | 21.26 | 25 | 0 | 24.5
| 3:00 | 4 | 8.3875 | 0.455 | 21.57 | 21.57 | 25 | 0 | 24.5
| 4:00 | 4 | 8.2812 | 0.455 | 21.2 | 21.2 | 25 | 0 | 24.5
| 5:00 | 4.1 | 8.1833 | 0.455 | 21.34 | 21.34 | 25 | 0 | 24.5
| 6:00 | 4.1 | 8.0896 | 0.455 | 21.36 | 21.36 | 25 | 0 | 24.5
| 7:00 | 4.2 | 7.9917 | 0.455 | 21.22 | 21.22 | 25 | 0 | 24.5
| 8:00 | 4.4 | 7.8938 | 0.455 | 21.2 | 21.2 | 25 | 0 | 24.5
| 9:00 | 4.4 | 7.7833 | 0.455 | 21.3 | 21.3 | 25 | 0 | 24.5
| 10:00 | 5.1 | 7.6688 | 0.455 | 21.5 | 21.5 | 25 | 0 | 24.5
| 11:00 | 6.4 | 7.5688 | 0.455 | 21.01 | 21.01 | 25 | 0 | 24.5
| 12:00 | 6.8 | 7.4417 | 0.455 | 21.1 | 21.1 | 25 | 0 | 24.5
| 13:00 | 7.3 | 7.3125 | 0.455 | 20.89 | 20.89 | 25 | 0 | 24.5
| 14:00 | 7.9 | 7.2083 | 0.455 | 20.87 | 20.87 | 25 | 0 | 24.5
| 15:00 | 8.2 | 7.1125 | 0.455 | 20.74 | 20.74 | 25 | 0 | 24.5
| 16:00 | 8.2 | 6.9917 | 0.455 | 21.45 | 21.45 | 25 | 0 | 24.5
| 17:00 | 7.4 | 6.85 | 0.455 | 21.46 | 21.46 | 25 | 0 | 24.5
| 18:00 | 7.6 | 6.7187 | 0.455 | 20.86 | 20.86 | 25 | 0 | 24.5
| 19:00 | 7.6 | 6.6021 | 0.455 | 21.24 | 21.24 | 25 | 0 | 24.5
| 20:00 | 6.1 | 6.4771 | 0.455 | 21.52 | 21.52 | 25 | 0 | 24.5
| 21:00 | 5.2 | 6.3417 | 0.455 | 21.32 | 21.32 | 25 | 0 | 24.5
| 22:00 | 4.9 | 6.2083 | 0.455 | 21.21 | 21.21 | 25 | 0 | 24.5
| 23:00 | 4.9 | 6.0771 | 0.455 | 21.12 | 21.12 | 25 | 0 | 24.5
Sun, 04/May | 24:00 | 4.2 | 5.9271 | 0.455 | 21.5 | 21.5 | 25 | 0 | 24.5
| 1:00 | 3.2 | 5.7521 | 0.455 | 21.21 | 21.21 | 25 | 0 | 24.5
| 2:00 | 2.5 | 5.5646 | 0.455 | 21.46 | 21.46 | 25 | 0 | 24.5
| 3:00 | 2.3 | 5.375 | 0.455 | 21.14 | 21.14 | 25 | 0 | 24.5
| 4:00 | 1.9 | 5.1792 | 0.455 | 21.39 | 21.39 | 25 | 0 | 24.5
| 5:00 | 1.5 | 4.9708 | 0.455 | 21.56 | 21.56 | 25 | 0 | 24.5
| 6:00 | 1.1 | 4.7542 | 0.455 | 21.22 | 21.22 | 25 | 0 | 24.5
| 7:00 | 1.7 | 4.5562 | 0.455 | 21.61 | 21.61 | 25 | 0 | 24.5
| 8:00 | 2.2 | 4.4 | 0.455 | 21.45 | 21.45 | 25 | 0 | 24.5
| 9:00 | 4.1 | 4.3375 | 0.455 | 20.92 | 20.92 | 25 | 0 | 24.5
| 10:00 | 5.9 | 4.3396 | 0.455 | 20.91 | 20.91 | 25 | 0 | 24.5
| 11:00 | 7.2 | 4.3896 | 0.455 | 21.16 | 21.16 | 25 | 0 | 24.5
| 12:00 | 9.1 | 4.4854 | 0.455 | 21.33 | 21.33 | 25 | 0 | 24.5
| 13:00 | 9.9 | 4.6042 | 0.455 | 21.38 | 21.38 | 25 | 0 | 24.5
| 14:00 | 11.2 | 4.7521 | 0.455 | 21.24 | 21.24 | 25 | 0 | 24.5
| 15:00 | 12.1 | 4.9312 | 0.455 | 21.15 | 21.15 | 25 | 0 | 24.5
| 16:00 | 11.7 | 5.1208 | 0.455 | 20.96 | 20.96 | 25 | 0 | 24.5
| 17:00 | 11.7 | 5.3375 | 0.455 | 21.14 | 21.14 | 25 | 0 | 24.5
| 18:00 | 11.2 | 5.5417 | 0.455 | 20.89 | 20.89 | 25 | 0 | 24.5
| 19:00 | 10.7 | 5.7208 | 0.455 | 20.64 | 20.64 | 25 | 0 | 24.5
| 20:00 | 10.3 | 5.8792 | 0.455 | 21.34 | 21.34 | 25 | 0 | 24.5
| 21:00 | 9.9 | 6.0187 | 0.455 | 21.42 | 21.42 | 25 | 0 | 24.5
| 22:00 | 9.6 | 6.1375 | 0.455 | 21.33 | 21.33 | 25 | 0 | 24.5
| 23:00 | 9.1 | 6.2437 | 0.455 | 21.29 | 21.29 | 25 | 0 | 24.5
Mon, 05/May | 24:00 | 8.6 | 6.3333 | 0.455 | 21.18 | 21.18 | 25 | 0 | 24.5
| 1:00 | 8.3 | 6.4187 | 0.455 | 21.33 | 21.33 | 25 | 0 | 24.5
| 2:00 | 8.2 | 6.5042 | 0.455 | 21.33 | 21.33 | 25 | 0 | 24.5
| 3:00 | 7.9 | 6.5854 | 0.455 | 21.31 | 21.31 | 25 | 0 | 24.5
| 4:00 | 7.6 | 6.6604 | 0.455 | 21.29 | 21.29 | 25 | 0 | 24.5
| 5:00 | 7.5 | 6.7312 | 0.455 | 21.27 | 21.27 | 25 | 0 | 24.5
| 6:00 | 7.2 | 6.7958 | 0.455 | 21.3 | 21.3 | 25 | 0 | 24.5
| 7:00 | 7.3 | 6.8604 | 0.455 | 20.99 | 20.99 | 25 | 0 | 24.5
| 8:00 | 8.3 | 6.9417 | 0.455 | 20.76 | 20.76 | 25 | 0 | 24.5
| 9:00 | 9.2 | 7.0417 | 0.455 | 20.96 | 20.96 | 25 | 0 | 24.5
| 10:00 | 10.8 | 7.1604 | 0.455 | 21.23 | 21.23 | 25 | 0 | 24.5
| 11:00 | 11.9 | 7.275 | 0.455 | 21.26 | 21.26 | 25 | 0 | 24.5
| 12:00 | 13.2 | 7.4083 | 0.455 | 21.42 | 21.42 | 25 | 0 | 24.5
| 13:00 | 14.5 | 7.5583 | 0.455 | 21.53 | 21.53 | 25 | 0 | 24.5
| 14:00 | 14.8 | 7.7021 | 0.455 | 21.59 | 21.59 | 25 | 0 | 24.5
| 15:00 | 15.3 | 7.85 | 0.455 | 21.7 | 21.7 | 25 | 0 | 24.5
| 16:00 | 15.8 | 8.0083 | 0.455 | 21.71 | 21.71 | 25 | 0 | 24.5
| 17:00 | 16.2 | 8.1917 | 0.455 | 21.61 | 21.61 | 25 | 0 | 24.5
| 18:00 | 15.7 | 8.3604 | 0.455 | 21.42 | 21.42 | 25 | 0 | 24.5
| 19:00 | 15.5 | 8.525 | 0.455 | 21.24 | 21.24 | 25 | 0 | 24.5
| 20:00 | 14.6 | 8.7021 | 0.455 | 20.86 | 20.86 | 25 | 0 | 24.5
| 21:00 | 12.8 | 8.8604 | 0.455 | 21.44 | 21.44 | 25 | 0 | 24.5
| 22:00 | 13 | 9.0292 | 0.455 | 20.73 | 20.73 | 25 | 0 | 24.5
| 23:00 | 12.7 | 9.1917 | 0.455 | 20.68 | 20.68 | 25 | 0 | 24.5
Tue, 06/May | 24:00 | 11.5 | 9.3438 | 0.455 | 21.22 | 21.22 | 25 | 0 | 24.5
| 1:00 | 10 | 9.4854 | 0.455 | 20.94 | 20.94 | 25 | 0 | 24.5
| 2:00 | 8.9 | 9.6188 | 0.455 | 21.14 | 21.14 | 25 | 0 | 24.5
| 3:00 | 8.1 | 9.7396 | 0.455 | 21.29 | 21.29 | 25 | 0 | 24.5
| 4:00 | 7.5 | 9.8563 | 0.455 | 21.28 | 21.28 | 25 | 0 | 24.5
| 5:00 | 7.1 | 9.9729 | 0.455 | 21.27 | 21.27 | 25 | 0 | 24.5
| 6:00 | 6.9 | 10.0938 | 0.455 | 21.36 | 21.36 | 25.1309 | 0 | 24.5
| 7:00 | 7.9 | 10.2229 | 0.455 | 21.49 | 21.49 | 25.1736 | 0 | 24.5
| 8:00 | 9.1 | 10.3667 | 0.455 | 20.98 | 20.98 | 25.221 | 0 | 24.5
| 9:00 | 11.3 | 10.5167 | 0.455 | 21.19 | 21.19 | 25.2705 | 0 | 24.5
| 10:00 | 13.6 | 10.6771 | 0.455 | 21.37 | 21.37 | 25.3234 | 0 | 24.5
| 11:00 | 15.4 | 10.8479 | 0.455 | 21.68 | 21.68 | 25.3798 | 0 | 24.5
| 12:00 | 17.3 | 11.0187 | 0.455 | 21.91 | 21.91 | 25.4362 | 0 | 24.5
| 13:00 | 18 | 11.1875 | 0.455 | 22.07 | 22.07 | 25.4919 | 0 | 24.5
| 14:00 | 18.3 | 11.3354 | 0.455 | 22.23 | 22.23 | 25.5407 | 0 | 24.5
| 15:00 | 19.3 | 11.4854 | 0.455 | 22.32 | 22.32 | 25.5902 | 0 | 24.5
| 16:00 | 19.2 | 11.6417 | 0.455 | 22.32 | 22.32 | 25.6418 | 0 | 24.5
| 17:00 | 19.2 | 11.7979 | 0.455 | 22.21 | 22.21 | 25.6933 | 0 | 24.5
| 18:00 | 18.8 | 11.9563 | 0.455 | 21.93 | 21.93 | 25.7456 | 0 | 24.5
| 19:00 | 17.7 | 12.1021 | 0.455 | 21.62 | 21.62 | 25.7937 | 0 | 24.5408
| 20:00 | 17.2 | 12.2458 | 0.455 | 21.39 | 21.39 | 25.8411 | 0 | 24.593
| 21:00 | 16.6 | 12.3854 | 0.455 | 21.16 | 21.16 | 25.8872 | 0 | 24.6438
| 22:00 | 15.5 | 12.5083 | 0.455 | 20.92 | 20.92 | 25.9278 | 0 | 24.6885
| 23:00 | 14.4 | 12.6188 | 0.455 | 20.87 | 20.87 | 25.9642 | 0 | 24.7286
Wed, 07/May | 24:00 | 13.2 | 12.7146 | 0.455 | 21.3 | 21.3 | 25.9958 | 0 | 24.7635
| 1:00 | 12.2 | 12.7958 | 0.455 | 20.7 | 20.7 | 26.0226 | 0 | 24.793
| 2:00 | 11.8 | 12.8708 | 0.455 | 20.65 | 20.65 | 26.0474 | 0 | 24.8203
| 3:00 | 11.2 | 12.9396 | 0.455 | 20.57 | 20.57 | 26.0701 | 0 | 24.8453
| 4:00 | 11.2 | 13.0146 | 0.455 | 21.34 | 21.34 | 26.0948 | 0 | 24.8726
| 5:00 | 10.6 | 13.0792 | 0.455 | 21.43 | 21.43 | 26.1161 | 0 | 24.8961
| 6:00 | 10.5 | 13.1479 | 0.455 | 20.78 | 20.78 | 26.1388 | 0 | 24.9211
| 7:00 | 10.7 | 13.2188 | 0.455 | 20.72 | 20.72 | 26.1622 | 0 | 24.9468
| 8:00 | 11.1 | 13.2771 | 0.455 | 20.8 | 20.8 | 26.1814 | 0 | 24.968
| 9:00 | 11.5 | 13.325 | 0.455 | 20.96 | 20.96 | 26.1973 | 0 | 24.9855
| 10:00 | 12 | 13.35 | 0.455 | 21.16 | 21.16 | 26.2055 | 0 | 24.9945
| 11:00 | 12.6 | 13.3646 | 0.455 | 21.17 | 21.17 | 26.2103 | 0 | 24.9998
| 12:00 | 14 | 13.3813 | 0.455 | 21.15 | 21.15 | 26.2158 | 0 | 25.0059
| 13:00 | 14.4 | 13.3792 | 0.455 | 21.24 | 21.24 | 26.2151 | 0 | 25.0052
| 14:00 | 15 | 13.3833 | 0.455 | 21.16 | 21.16 | 26.2165 | 0 | 25.0067
| 15:00 | 15.1 | 13.3792 | 0.455 | 21.08 | 21.08 | 26.2151 | 0 | 25.0052
| 16:00 | 15 | 13.3625 | 0.455 | 21.01 | 21.01 | 26.2096 | 0 | 24.9991
| 17:00 | 15.1 | 13.3396 | 0.455 | 20.77 | 20.77 | 26.2021 | 0 | 24.9908
| 18:00 | 13.5 | 13.2938 | 0.455 | 21.45 | 21.45 | 26.1869 | 0 | 24.9741
| 19:00 | 12.2 | 13.225 | 0.455 | 21.14 | 21.14 | 26.1643 | 0 | 24.9491
| 20:00 | 11.8 | 13.1667 | 0.455 | 20.74 | 20.74 | 26.145 | 0 | 24.9279
| 21:00 | 11.8 | 13.1458 | 0.455 | 20.62 | 20.62 | 26.1381 | 0 | 24.9203
| 22:00 | 11.2 | 13.1083 | 0.455 | 21.29 | 21.29 | 26.1258 | 0 | 24.9067
| 23:00 | 10.5 | 13.0625 | 0.455 | 21.34 | 21.34 | 26.1106 | 0 | 24.89
Thu, 08/May | 24:00 | 9.8 | 13.0271 | 0.455 | 21.15 | 21.15 | 26.0989 | 0 | 24.8771
| 1:00 | 9.4 | 13.0146 | 0.455 | 20.92 | 20.92 | 26.0948 | 0 | 24.8726
| 2:00 | 8.9 | 13.0146 | 0.455 | 21.34 | 21.34 | 26.0948 | 0 | 24.8726
| 3:00 | 8.2 | 13.0167 | 0.455 | 21.3 | 21.3 | 26.0955 | 0 | 24.8733
| 4:00 | 7.9 | 13.025 | 0.455 | 21.32 | 21.32 | 26.0983 | 0 | 24.8764
| 5:00 | 7.7 | 13.0375 | 0.455 | 21.32 | 21.32 | 26.1024 | 0 | 24.8809
| 6:00 | 7.6 | 13.0521 | 0.455 | 21.33 | 21.33 | 26.1072 | 0 | 24.8862
| 7:00 | 7.4 | 13.0417 | 0.455 | 21.33 | 21.33 | 26.1038 | 0 | 24.8824
| 8:00 | 7.4 | 13.0062 | 0.455 | 21.37 | 21.37 | 26.0921 | 0 | 24.8695
| 9:00 | 7.6 | 12.9292 | 0.455 | 21.34 | 21.34 | 26.0666 | 0 | 24.8415
| 10:00 | 7.8 | 12.8083 | 0.455 | 21.31 | 21.31 | 26.0267 | 0 | 24.7976
| 11:00 | 8 | 12.6542 | 0.455 | 20.99 | 20.99 | 25.9759 | 0 | 24.7415
| 12:00 | 8.4 | 12.4688 | 0.455 | 21.28 | 21.28 | 25.9147 | 0 | 24.6741
| 13:00 | 8.6 | 12.2729 | 0.455 | 21.42 | 21.42 | 25.8501 | 0 | 24.6029
| 14:00 | 8.7 | 12.0729 | 0.455 | 21.13 | 21.13 | 25.7841 | 0 | 24.5302
| 15:00 | 8.9 | 11.8562 | 0.455 | 20.99 | 20.99 | 25.7126 | 0 | 24.5
| 16:00 | 9.1 | 11.6458 | 0.455 | 21.41 | 21.41 | 25.6431 | 0 | 24.5
| 17:00 | 8.9 | 11.4312 | 0.455 | 21.3 | 21.3 | 25.5723 | 0 | 24.5
| 18:00 | 8.9 | 11.225 | 0.455 | 20.96 | 20.96 | 25.5042 | 0 | 24.5
| 19:00 | 8.6 | 11.0354 | 0.455 | 21.18 | 21.18 | 25.4417 | 0 | 24.5
| 20:00 | 8.3 | 10.85 | 0.455 | 21.34 | 21.34 | 25.3805 | 0 | 24.5
| 21:00 | 7.9 | 10.6687 | 0.455 | 21.28 | 21.28 | 25.3207 | 0 | 24.5
| 22:00 | 7.5 | 10.5021 | 0.455 | 21.3 | 21.3 | 25.2657 | 0 | 24.5
| 23:00 | 7.5 | 10.3583 | 0.455 | 21.3 | 21.3 | 25.2183 | 0 | 24.5
Fri, 09/May | 24:00 | 7.4 | 10.2375 | 0.455 | 21.3 | 21.3 | 25.1784 | 0 | 24.5
| 1:00 | 7.6 | 10.1417 | 0.455 | 21.32 | 21.32 | 25.1468 | 0 | 24.5
| 2:00 | 8 | 10.0625 | 0.455 | 21.35 | 21.35 | 25.1206 | 0 | 24.5
| 3:00 | 8.1 | 9.9979 | 0.455 | 21.29 | 21.29 | 25 | 0 | 24.5
| 4:00 | 8.4 | 9.9396 | 0.455 | 21.26 | 21.26 | 25 | 0 | 24.5
| 5:00 | 8.5 | 9.8958 | 0.455 | 21.18 | 21.18 | 25 | 0 | 24.5
| 6:00 | 8.4 | 9.8521 | 0.455 | 21.06 | 21.06 | 25 | 0 | 24.5
| 7:00 | 8.4 | 9.8042 | 0.455 | 21.15 | 21.15 | 25 | 0 | 24.5
| 8:00 | 7.9 | 9.7375 | 0.455 | 21.33 | 21.33 | 25 | 0 | 24.5
| 9:00 | 8 | 9.6646 | 0.455 | 21.35 | 21.35 | 25 | 0 | 24.5
| 10:00 | 8.3 | 9.5875 | 0.455 | 21.39 | 21.39 | 25 | 0 | 24.5
| 11:00 | 8.8 | 9.5083 | 0.455 | 20.94 | 20.94 | 25 | 0 | 24.5
| 12:00 | 9.1 | 9.4062 | 0.455 | 21.32 | 21.32 | 25 | 0 | 24.5
| 13:00 | 8.9 | 9.2917 | 0.455 | 21.28 | 21.28 | 25 | 0 | 24.5
| 14:00 | 9 | 9.1667 | 0.455 | 20.83 | 20.83 | 25 | 0 | 24.5
| 15:00 | 8.9 | 9.0375 | 0.455 | 21.43 | 21.43 | 25 | 0 | 24.5
| 16:00 | 8.7 | 8.9062 | 0.455 | 21.34 | 21.34 | 25 | 0 | 24.5
| 17:00 | 8.5 | 8.7687 | 0.455 | 21.31 | 21.31 | 25 | 0 | 24.5
| 18:00 | 8.4 | 8.6625 | 0.455 | 21.24 | 21.24 | 25 | 0 | 24.5
| 19:00 | 8.5 | 8.5854 | 0.455 | 21.1 | 21.1 | 25 | 0 | 24.5
| 20:00 | 8.5 | 8.5167 | 0.455 | 21.18 | 21.18 | 25 | 0 | 24.5
| 21:00 | 8.5 | 8.4479 | 0.455 | 21.36 | 21.36 | 25 | 0 | 24.5
| 22:00 | 8.6 | 8.3937 | 0.455 | 21.34 | 21.34 | 25 | 0 | 24.5
| 23:00 | 8.5 | 8.3521 | 0.455 | 21.3 | 21.3 | 25 | 0 | 24.5
Sat, 10/May | 24:00 | 8.4 | 8.3229 | 0.455 | 21.24 | 21.24 | 25 | 0 | 24.5
| 1:00 | 8.2 | 8.2979 | 0.455 | 21.33 | 21.33 | 25 | 0 | 24.5
| 2:00 | 8.1 | 8.2812 | 0.455 | 21.33 | 21.33 | 25 | 0 | 24.5
| 3:00 | 7.9 | 8.275 | 0.455 | 21.32 | 21.32 | 25 | 0 | 24.5
| 4:00 | 7.7 | 8.2708 | 0.455 | 21.3 | 21.3 | 25 | 0 | 24.5
| 5:00 | 7.4 | 8.2646 | 0.455 | 21.28 | 21.28 | 25 | 0 | 24.5
| 6:00 | 7.2 | 8.2562 | 0.455 | 21.2 | 21.2 | 25 | 0 | 24.5
| 7:00 | 8.1 | 8.2708 | 0.455 | 21.14 | 21.14 | 25 | 0 | 24.5
| 8:00 | 9.7 | 8.3187 | 0.455 | 20.96 | 20.96 | 25 | 0 | 24.5
| 9:00 | 9.9 | 8.3667 | 0.455 | 21.11 | 21.11 | 25 | 0 | 24.5
| 10:00 | 10.5 | 8.4229 | 0.455 | 21.26 | 21.26 | 25 | 0 | 24.5
| 11:00 | 12.2 | 8.5104 | 0.455 | 21.17 | 21.17 | 25 | 0 | 24.5
| 12:00 | 12.5 | 8.5958 | 0.455 | 21.1 | 21.1 | 25 | 0 | 24.5
| 13:00 | 13.1 | 8.6896 | 0.455 | 21.13 | 21.13 | 25 | 0 | 24.5
| 14:00 | 13.7 | 8.7937 | 0.455 | 21.23 | 21.23 | 25 | 0 | 24.5
| 15:00 | 14.6 | 8.9125 | 0.455 | 21.26 | 21.26 | 25 | 0 | 24.5
| 16:00 | 15.1 | 9.0375 | 0.455 | 21.29 | 21.29 | 25 | 0 | 24.5
| 17:00 | 15.7 | 9.1792 | 0.455 | 21.15 | 21.15 | 25 | 0 | 24.5
| 18:00 | 15.3 | 9.3125 | 0.455 | 20.93 | 20.93 | 25 | 0 | 24.5
| 19:00 | 15 | 9.4458 | 0.455 | 21.12 | 21.12 | 25 | 0 | 24.5
| 20:00 | 12.5 | 9.5333 | 0.455 | 20.93 | 20.93 | 25 | 0 | 24.5
| 21:00 | 11.8 | 9.6146 | 0.455 | 20.6 | 20.6 | 25 | 0 | 24.5
| 22:00 | 11.4 | 9.6958 | 0.455 | 21.04 | 21.04 | 25 | 0 | 24.5
| 23:00 | 11.2 | 9.7729 | 0.455 | 21.22 | 21.22 | 25 | 0 | 24.5
Sun, 11/May | 24:00 | 10.4 | 9.8354 | 0.455 | 20.95 | 20.95 | 25 | 0 | 24.5
| 1:00 | 9.4 | 9.8729 | 0.455 | 21.16 | 21.16 | 25 | 0 | 24.5
| 2:00 | 8.6 | 9.8854 | 0.455 | 21.31 | 21.31 | 25 | 0 | 24.5
| 3:00 | 8.2 | 9.8875 | 0.455 | 21.34 | 21.34 | 25 | 0 | 24.5
| 4:00 | 8.5 | 9.8896 | 0.455 | 21.34 | 21.34 | 25 | 0 | 24.5
| 5:00 | 9.3 | 9.9062 | 0.455 | 21.25 | 21.25 | 25 | 0 | 24.5
| 6:00 | 9.7 | 9.9333 | 0.455 | 20.81 | 20.81 | 25 | 0 | 24.5
| 7:00 | 9.9 | 9.9646 | 0.455 | 21.07 | 21.07 | 25 | 0 | 24.5
| 8:00 | 10.3 | 10.0146 | 0.455 | 20.86 | 20.86 | 25.1048 | 0 | 24.5
| 9:00 | 11.3 | 10.0833 | 0.455 | 20.97 | 20.97 | 25.1275 | 0 | 24.5
| 10:00 | 11.6 | 10.1521 | 0.455 | 21.14 | 21.14 | 25.1502 | 0 | 24.5
| 11:00 | 12.4 | 10.2271 | 0.455 | 21.23 | 21.23 | 25.1749 | 0 | 24.5
| 12:00 | 13.6 | 10.3208 | 0.455 | 21.42 | 21.42 | 25.2059 | 0 | 24.5
| 13:00 | 14.7 | 10.4417 | 0.455 | 21.64 | 21.64 | 25.2458 | 0 | 24.5
| 14:00 | 16.7 | 10.6021 | 0.455 | 21.91 | 21.91 | 25.2987 | 0 | 24.5
| 15:00 | 18.1 | 10.7937 | 0.455 | 22.15 | 22.15 | 25.3619 | 0 | 24.5
| 16:00 | 18.6 | 11 | 0.455 | 22.25 | 22.25 | 25.43 | 0 | 24.5
| 17:00 | 19.4 | 11.2271 | 0.455 | 22.23 | 22.23 | 25.5049 | 0 | 24.5
| 18:00 | 19.1 | 11.45 | 0.455 | 22 | 22 | 25.5785 | 0 | 24.5
| 19:00 | 18.4 | 11.6562 | 0.455 | 21.67 | 21.67 | 25.6466 | 0 | 24.5
| 20:00 | 16.8 | 11.8292 | 0.455 | 21.34 | 21.34 | 25.7036 | 0 | 24.5
| 21:00 | 16.4 | 11.9937 | 0.455 | 21.1 | 21.1 | 25.7579 | 0 | 24.5
| 22:00 | 15.1 | 12.1292 | 0.455 | 20.86 | 20.86 | 25.8026 | 0 | 24.5506
| 23:00 | 14.5 | 12.2542 | 0.455 | 20.67 | 20.67 | 25.8439 | 0 | 24.5961
Mon, 12/May | 24:00 | 14.2 | 12.375 | 0.455 | 21.51 | 21.51 | 25.8837 | 0 | 24.64
| 1:00 | 13.4 | 12.4833 | 0.455 | 21.07 | 21.07 | 25.9195 | 0 | 24.6794
| 2:00 | 12.7 | 12.5792 | 0.455 | 20.84 | 20.84 | 25.9511 | 0 | 24.7142
| 3:00 | 11.2 | 12.6479 | 0.455 | 20.62 | 20.62 | 25.9738 | 0 | 24.7392
| 4:00 | 11 | 12.7167 | 0.455 | 21 | 21 | 25.9965 | 0 | 24.7642
| 5:00 | 11.4 | 12.8 | 0.455 | 20.66 | 20.66 | 26.024 | 0 | 24.7945
| 6:00 | 10.7 | 12.8729 | 0.455 | 20.64 | 20.64 | 26.0481 | 0 | 24.8211
| 7:00 | 12.6 | 12.9667 | 0.455 | 20.91 | 20.91 | 26.079 | 0 | 24.8552
| 8:00 | 14.2 | 13.0604 | 0.455 | 21.17 | 21.17 | 26.1099 | 0 | 24.8892
| 9:00 | 16 | 13.1875 | 0.455 | 21.37 | 21.37 | 26.1519 | 0 | 24.9355
| 10:00 | 16.8 | 13.3188 | 0.455 | 21.48 | 21.48 | 26.1952 | 0 | 24.9832
| 11:00 | 14.8 | 13.3729 | 0.455 | 21.4 | 21.4 | 26.2131 | 0 | 25.0029
| 12:00 | 13.9 | 13.4021 | 0.455 | 21.36 | 21.36 | 26.2227 | 0 | 25.0135
| 13:00 | 13.8 | 13.4167 | 0.455 | 21.33 | 21.33 | 26.2275 | 0 | 25.0188
| 14:00 | 14.3 | 13.4292 | 0.455 | 21.38 | 21.38 | 26.2316 | 0 | 25.0233
| 15:00 | 14.8 | 13.4333 | 0.455 | 21.38 | 21.38 | 26.233 | 0 | 25.0248
| 16:00 | 14.5 | 13.4208 | 0.455 | 21.29 | 21.29 | 26.2289 | 0 | 25.0203
| 17:00 | 14.4 | 13.3937 | 0.455 | 21.12 | 21.12 | 26.2199 | 0 | 25.0105
| 18:00 | 14.4 | 13.375 | 0.455 | 20.93 | 20.93 | 26.2137 | 0 | 25.0036
| 19:00 | 14.3 | 13.3604 | 0.455 | 20.89 | 20.89 | 26.2089 | 0 | 24.9983
| 20:00 | 13.5 | 13.3812 | 0.455 | 21.3 | 21.3 | 26.2158 | 0 | 25.0059
| 21:00 | 12.6 | 13.3979 | 0.455 | 20.69 | 20.69 | 26.2213 | 0 | 25.012
| 22:00 | 12.2 | 13.4146 | 0.455 | 20.64 | 20.64 | 26.2268 | 0 | 25.018
| 23:00 | 11.5 | 13.4208 | 0.455 | 20.56 | 20.56 | 26.2289 | 0 | 25.0203
Tue, 13/May | 24:00 | 11.5 | 13.4437 | 0.455 | 21.03 | 21.03 | 26.2364 | 0 | 25.0286
| 1:00 | 11.3 | 13.4833 | 0.455 | 20.57 | 20.57 | 26.2495 | 0 | 25.043
| 2:00 | 11.4 | 13.5417 | 0.455 | 21.01 | 21.01 | 26.2688 | 0 | 25.0642
| 3:00 | 11 | 13.6 | 0.455 | 21.21 | 21.21 | 26.288 | 0 | 25.0855
| 4:00 | 11.1 | 13.6542 | 0.455 | 21.35 | 21.35 | 26.3059 | 0 | 25.1052
| 5:00 | 10.6 | 13.6812 | 0.455 | 20.84 | 20.84 | 26.3148 | 0 | 25.115
| 6:00 | 10.4 | 13.6958 | 0.455 | 20.98 | 20.98 | 26.3196 | 0 | 25.1203
| 7:00 | 10.7 | 13.7125 | 0.455 | 20.89 | 20.89 | 26.3251 | 0 | 25.1264
| 8:00 | 11.8 | 13.7437 | 0.455 | 21.08 | 21.08 | 26.3354 | 0 | 25.1377
| 9:00 | 12.9 | 13.7771 | 0.455 | 21.18 | 21.18 | 26.3464 | 0 | 25.1498
| 10:00 | 13.9 | 13.825 | 0.455 | 21.3 | 21.3 | 26.3622 | 0 | 25.1673
| 11:00 | 15.1 | 13.8812 | 0.455 | 21.7 | 21.7 | 26.3808 | 0 | 25.1877
| 12:00 | 17.4 | 13.9604 | 0.455 | 22.03 | 22.03 | 26.4069 | 0 | 25.2165
| 13:00 | 18.5 | 14.0396 | 0.455 | 22.29 | 22.29 | 26.4331 | 0 | 25.2453
| 14:00 | 19.6 | 14.1 | 0.455 | 22.54 | 22.54 | 26.453 | 0 | 25.2673
| 15:00 | 20.7 | 14.1542 | 0.455 | 22.81 | 22.81 | 26.4709 | 0 | 25.287
| 16:00 | 21.8 | 14.2208 | 0.455 | 22.92 | 22.92 | 26.4929 | 0 | 25.3112
| 17:00 | 21.6 | 14.2667 | 0.455 | 22.98 | 22.98 | 26.508 | 0 | 25.3279
| 18:00 | 21.6 | 14.3188 | 0.455 | 23.02 | 23.02 | 26.5252 | 0 | 25.3468
| 19:00 | 21.2 | 14.3771 | 0.455 | 22.76 | 22.76 | 26.5444 | 0 | 25.368
| 20:00 | 19.3 | 14.4292 | 0.455 | 22.27 | 22.27 | 26.5616 | 0 | 25.387
| 21:00 | 17.6 | 14.4542 | 0.455 | 21.87 | 21.87 | 26.5699 | 0 | 25.3961
| 22:00 | 16.5 | 14.4833 | 0.455 | 21.58 | 21.58 | 26.5795 | 0 | 25.4067
| 23:00 | 15.8 | 14.5104 | 0.455 | 21.35 | 21.35 | 26.5884 | 0 | 25.4165
Wed, 14/May | 24:00 | 15.4 | 14.5354 | 0.455 | 21.14 | 21.14 | 26.5967 | 0 | 25.4256
| 1:00 | 14.3 | 14.5542 | 0.455 | 20.89 | 20.89 | 26.6029 | 0 | 25.4324
| 2:00 | 13 | 14.5604 | 0.455 | 21.14 | 21.14 | 26.6049 | 0 | 25.4347
| 3:00 | 12 | 14.5771 | 0.455 | 21.03 | 21.03 | 26.6104 | 0 | 25.4408
| 4:00 | 11.6 | 14.5896 | 0.455 | 21.22 | 21.22 | 26.6146 | 0 | 25.4453
| 5:00 | 11.5 | 14.5917 | 0.455 | 20.81 | 20.81 | 26.6153 | 0 | 25.4461
| 6:00 | 11.4 | 14.6062 | 0.455 | 20.78 | 20.78 | 26.6201 | 0 | 25.4514
| 7:00 | 11.4 | 14.5812 | 0.455 | 20.89 | 20.89 | 26.6118 | 0 | 25.4423
| 8:00 | 12 | 14.5354 | 0.455 | 21.12 | 21.12 | 26.5967 | 0 | 25.4256
| 9:00 | 13.5 | 14.4833 | 0.455 | 21.23 | 21.23 | 26.5795 | 0 | 25.4067
| 10:00 | 14.5 | 14.4354 | 0.455 | 21.44 | 21.44 | 26.5637 | 0 | 25.3892
| 11:00 | 15.3 | 14.4458 | 0.455 | 21.67 | 21.67 | 26.5671 | 0 | 25.393
| 12:00 | 16.1 | 14.4917 | 0.455 | 21.93 | 21.93 | 26.5823 | 0 | 25.4097
| 13:00 | 17.5 | 14.5688 | 0.455 | 22.16 | 22.16 | 26.6077 | 0 | 25.4377
| 14:00 | 18 | 14.6458 | 0.455 | 22.32 | 22.32 | 26.6331 | 0 | 25.4658
| 15:00 | 18.9 | 14.7313 | 0.455 | 22.51 | 22.51 | 26.6613 | 0 | 25.4968
| 16:00 | 18.6 | 14.8167 | 0.455 | 22.53 | 22.53 | 26.6895 | 0 | 25.5279
| 17:00 | 18.9 | 14.9104 | 0.455 | 22.55 | 22.55 | 26.7204 | 0 | 25.562
| 18:00 | 19.4 | 15.0146 | 0.455 | 22.48 | 22.48 | 26.7548 | 0 | 25.5998
| 19:00 | 18.8 | 15.1083 | 0.455 | 22.31 | 22.31 | 26.7858 | 0 | 25.6339
| 20:00 | 17.7 | 15.1958 | 0.455 | 21.9 | 21.9 | 26.8146 | 0 | 25.6658
| 21:00 | 15.1 | 15.2479 | 0.455 | 21.43 | 21.43 | 26.8318 | 0 | 25.6847
| 22:00 | 14.6 | 15.2979 | 0.455 | 21.18 | 21.18 | 26.8483 | 0 | 25.7029
| 23:00 | 14.7 | 15.3646 | 0.455 | 21 | 21 | 26.8703 | 0 | 25.7271
Thu, 15/May | 24:00 | 13.6 | 15.4083 | 0.455 | 20.77 | 20.77 | 26.8848 | 0 | 25.743
| 1:00 | 12.9 | 15.4417 | 0.455 | 21.52 | 21.52 | 26.8957 | 0 | 25.7552
| 2:00 | 13.2 | 15.4792 | 0.455 | 20.78 | 20.78 | 26.9081 | 0 | 25.7688
| 3:00 | 12.7 | 15.5146 | 0.455 | 21.49 | 21.49 | 26.9198 | 0 | 25.7817
| 4:00 | 12.4 | 15.5417 | 0.455 | 21.16 | 21.16 | 26.9288 | 0 | 25.7915
| 5:00 | 11.9 | 15.5688 | 0.455 | 20.87 | 20.87 | 26.9377 | 0 | 25.8014
| 6:00 | 11.7 | 15.5958 | 0.455 | 20.83 | 20.83 | 26.9466 | 0 | 25.8112
| 7:00 | 12.2 | 15.6271 | 0.455 | 21.03 | 21.03 | 26.9569 | 0 | 25.8226
| 8:00 | 12.8 | 15.6479 | 0.455 | 21.21 | 21.21 | 26.9638 | 0 | 25.8302
| 9:00 | 13.5 | 15.6604 | 0.455 | 21.26 | 21.26 | 26.9679 | 0 | 25.8347
| 10:00 | 14.6 | 15.675 | 0.455 | 21.4 | 21.4 | 26.9728 | 0 | 25.84
| 11:00 | 15.2 | 15.6771 | 0.455 | 21.54 | 21.54 | 26.9734 | 0 | 25.8408
| 12:00 | 15.3 | 15.6333 | 0.455 | 21.7 | 21.7 | 26.959 | 0 | 25.8248
| 13:00 | 16.2 | 15.5854 | 0.455 | 21.88 | 21.88 | 26.9432 | 0 | 25.8074
| 14:00 | 16.9 | 15.5292 | 0.455 | 22.06 | 22.06 | 26.9246 | 0 | 25.787
| 15:00 | 17.5 | 15.4625 | 0.455 | 22.21 | 22.21 | 26.9026 | 0 | 25.7627
| 16:00 | 18.2 | 15.3875 | 0.455 | 22.33 | 22.33 | 26.8779 | 0 | 25.7355
| 17:00 | 18.8 | 15.3292 | 0.455 | 22.36 | 22.36 | 26.8586 | 0 | 25.7142
| 18:00 | 18.8 | 15.2708 | 0.455 | 22.2 | 22.2 | 26.8394 | 0 | 25.693
| 19:00 | 17.7 | 15.1979 | 0.455 | 21.98 | 21.98 | 26.8153 | 0 | 25.6665
| 20:00 | 16.9 | 15.1479 | 0.455 | 21.63 | 21.63 | 26.7988 | 0 | 25.6483
| 21:00 | 15.3 | 15.1 | 0.455 | 21.28 | 21.28 | 26.783 | 0 | 25.6309
| 22:00 | 15.1 | 15.0708 | 0.455 | 21.07 | 21.07 | 26.7734 | 0 | 25.6203
| 23:00 | 14.4 | 15.0417 | 0.455 | 20.85 | 20.85 | 26.7638 | 0 | 25.6097
Fri, 16/May | 24:00 | 13.3 | 14.9979 | 0.455 | 21.32 | 21.32 | 26.7493 | 0 | 25.5938
| 1:00 | 12.9 | 14.9687 | 0.455 | 20.93 | 20.93 | 26.7397 | 0 | 25.5832
| 2:00 | 12.8 | 14.9646 | 0.455 | 21.21 | 21.21 | 26.7383 | 0 | 25.5817
| 3:00 | 12.7 | 14.9792 | 0.455 | 20.9 | 20.9 | 26.7431 | 0 | 25.587
| 4:00 | 12.1 | 14.9896 | 0.455 | 20.77 | 20.77 | 26.7466 | 0 | 25.5908
| 5:00 | 11.3 | 14.9854 | 0.455 | 20.69 | 20.69 | 26.7452 | 0 | 25.5892
| 6:00 | 11.1 | 14.9792 | 0.455 | 20.73 | 20.73 | 26.7431 | 0 | 25.587
| 7:00 | 11.6 | 14.9833 | 0.455 | 20.9 | 20.9 | 26.7445 | 0 | 25.5885
| 8:00 | 12.5 | 14.9937 | 0.455 | 21.11 | 21.11 | 26.7479 | 0 | 25.5923
| 9:00 | 13.5 | 14.9937 | 0.455 | 21.19 | 21.19 | 26.7479 | 0 | 25.5923
| 10:00 | 14.8 | 15 | 0.455 | 21.43 | 21.43 | 26.75 | 0 | 25.5945
| 11:00 | 16.4 | 15.0229 | 0.455 | 21.83 | 21.83 | 26.7576 | 0 | 25.6029
| 12:00 | 18.6 | 15.075 | 0.455 | 22.16 | 22.16 | 26.7747 | 0 | 25.6218
| 13:00 | 19.2 | 15.1104 | 0.455 | 22.37 | 22.37 | 26.7864 | 0 | 25.6347
| 14:00 | 19.4 | 15.1396 | 0.455 | 22.59 | 22.59 | 26.7961 | 0 | 25.6453
| 15:00 | 20 | 15.1625 | 0.455 | 22.85 | 22.85 | 26.8036 | 0 | 25.6536
| 16:00 | 20.8 | 15.2083 | 0.455 | 23.02 | 23.02 | 26.8188 | 0 | 25.6703
| 17:00 | 21.7 | 15.2667 | 0.455 | 23.09 | 23.09 | 26.838 | 0 | 25.6915
| 18:00 | 21.3 | 15.3062 | 0.455 | 23 | 23 | 26.8511 | 0 | 25.7059
| 19:00 | 20.8 | 15.3479 | 0.455 | 22.83 | 22.83 | 26.8648 | 0 | 25.7211
| 20:00 | 19.5 | 15.3854 | 0.455 | 22.37 | 22.37 | 26.8772 | 0 | 25.7347
| 21:00 | 17.2 | 15.4292 | 0.455 | 21.94 | 21.94 | 26.8916 | 0 | 25.7506
| 22:00 | 16.2 | 15.4625 | 0.455 | 21.61 | 21.61 | 26.9026 | 0 | 25.7627
| 23:00 | 14.7 | 15.4625 | 0.455 | 21.3 | 21.3 | 26.9026 | 0 | 25.7627
Sat, 17/May | 24:00 | 13.9 | 15.4688 | 0.455 | 21.04 | 21.04 | 26.9047 | 0 | 25.765
| 1:00 | 13.1 | 15.4729 | 0.455 | 20.84 | 20.84 | 26.9061 | 0 | 25.7665
| 2:00 | 13.1 | 15.4708 | 0.455 | 20.69 | 20.69 | 26.9054 | 0 | 25.7658
| 3:00 | 13.3 | 15.4833 | 0.455 | 21.52 | 21.52 | 26.9095 | 0 | 25.7703
| 4:00 | 13.5 | 15.5063 | 0.455 | 20.79 | 20.79 | 26.9171 | 0 | 25.7786
| 5:00 | 13 | 15.5292 | 0.455 | 21.52 | 21.52 | 26.9246 | 0 | 25.787
| 6:00 | 13 | 15.5563 | 0.455 | 20.74 | 20.74 | 26.9336 | 0 | 25.7968
| 7:00 | 13.4 | 15.5813 | 0.455 | 20.76 | 20.76 | 26.9418 | 0 | 25.8059
| 8:00 | 14.2 | 15.6104 | 0.455 | 21.04 | 21.04 | 26.9514 | 0 | 25.8165
| 9:00 | 15.3 | 15.6479 | 0.455 | 21.39 | 21.39 | 26.9638 | 0 | 25.8302
| 10:00 | 16.3 | 15.6833 | 0.455 | 21.76 | 21.76 | 26.9755 | 0 | 25.843
| 11:00 | 17.2 | 15.725 | 0.455 | 22.15 | 22.15 | 26.9893 | 0 | 25.8582
| 12:00 | 18.6 | 15.7938 | 0.455 | 22.47 | 22.47 | 27.0119 | 0 | 25.8832
| 13:00 | 19.4 | 15.8604 | 0.455 | 22.67 | 22.67 | 27.0339 | 0 | 25.9074
| 14:00 | 20.3 | 15.9312 | 0.455 | 22.89 | 22.89 | 27.0573 | 0 | 25.9332
| 15:00 | 20.5 | 15.9937 | 0.455 | 23.08 | 23.08 | 27.0779 | 0 | 25.9559
| 16:00 | 21 | 16.0521 | 0.455 | 23.21 | 23.21 | 27.0972 | 0 | 25.9771
| 17:00 | 21.4 | 16.1062 | 0.455 | 23.21 | 23.21 | 27.1151 | 0 | 25.9968
| 18:00 | 21.2 | 16.1562 | 0.455 | 23.08 | 23.08 | 27.1316 | 0 | 26.015
| 19:00 | 21 | 16.225 | 0.455 | 22.8 | 22.8 | 27.1543 | 0 | 26.04
| 20:00 | 19.7 | 16.2833 | 0.455 | 22.43 | 22.43 | 27.1735 | 0 | 26.0612
| 21:00 | 18.1 | 16.3417 | 0.455 | 22.14 | 22.14 | 27.1928 | 0 | 26.0824
| 22:00 | 18.2 | 16.4062 | 0.455 | 21.97 | 21.97 | 27.2141 | 0 | 26.1059
| 23:00 | 17.4 | 16.4688 | 0.455 | 21.74 | 21.74 | 27.2347 | 0 | 26.1286
Sun, 18/May | 24:00 | 16 | 16.525 | 0.455 | 21.45 | 21.45 | 27.2533 | 0 | 26.1491
| 1:00 | 14.6 | 16.5604 | 0.455 | 21.2 | 21.2 | 27.2649 | 0 | 26.162
| 2:00 | 14.4 | 16.5938 | 0.455 | 21.04 | 21.04 | 27.2759 | 0 | 26.1741
| 3:00 | 14.5 | 16.6312 | 0.455 | 20.91 | 20.91 | 27.2883 | 0 | 26.1877
| 4:00 | 13.8 | 16.6667 | 0.455 | 20.77 | 20.77 | 27.3 | 0 | 26.2006
| 5:00 | 14.3 | 16.7292 | 0.455 | 20.7 | 20.7 | 27.3206 | 0 | 26.2233
| 6:00 | 14.5 | 16.8 | 0.455 | 20.73 | 20.73 | 27.344 | 0 | 26.2491
| 7:00 | 14.8 | 16.8667 | 0.455 | 20.82 | 20.82 | 27.366 | 0 | 26.2733
| 8:00 | 15 | 16.9187 | 0.455 | 20.81 | 20.81 | 27.3832 | 0 | 26.2923
| 9:00 | 15.1 | 16.9521 | 0.455 | 20.76 | 20.76 | 27.3942 | 0 | 26.3044
| 10:00 | 14.9 | 16.9542 | 0.455 | 20.79 | 20.79 | 27.3949 | 0 | 26.3052
| 11:00 | 15.1 | 16.9271 | 0.455 | 20.83 | 20.83 | 27.3859 | 0 | 26.2953
| 12:00 | 15.2 | 16.8562 | 0.455 | 20.94 | 20.94 | 27.3626 | 0 | 26.2695
| 13:00 | 15.5 | 16.7792 | 0.455 | 21.21 | 21.21 | 27.3371 | 0 | 26.2415
| 14:00 | 16.4 | 16.7167 | 0.455 | 21.55 | 21.55 | 27.3165 | 0 | 26.2188
| 15:00 | 17.4 | 16.6625 | 0.455 | 21.75 | 21.75 | 27.2986 | 0 | 26.1991
| 16:00 | 17.7 | 16.5979 | 0.455 | 21.68 | 21.68 | 27.2773 | 0 | 26.1756
| 17:00 | 17 | 16.5 | 0.455 | 21.51 | 21.51 | 27.245 | 0 | 26.14
| 18:00 | 16.8 | 16.4062 | 0.455 | 21.38 | 21.38 | 27.2141 | 0 | 26.1059
| 19:00 | 16.5 | 16.3167 | 0.455 | 21.24 | 21.24 | 27.1845 | 0 | 26.0733
| 20:00 | 16 | 16.2437 | 0.455 | 21.01 | 21.01 | 27.1604 | 0 | 26.0468
| 21:00 | 15.4 | 16.2062 | 0.455 | 20.8 | 20.8 | 27.1481 | 0 | 26.0332
| 22:00 | 14.8 | 16.1771 | 0.455 | 20.82 | 20.82 | 27.1384 | 0 | 26.0226
| 23:00 | 14.5 | 16.1729 | 0.455 | 21.37 | 21.37 | 27.1371 | 0 | 26.0211
Mon, 19/May | 24:00 | 14.1 | 16.1771 | 0.455 | 21.08 | 21.08 | 27.1384 | 0 | 26.0226
| 1:00 | 13.6 | 16.1875 | 0.455 | 20.93 | 20.93 | 27.1419 | 0 | 26.0264
| 2:00 | 13 | 16.1854 | 0.455 | 20.78 | 20.78 | 27.1412 | 0 | 26.0256
| 3:00 | 12.7 | 16.1729 | 0.455 | 20.72 | 20.72 | 27.1371 | 0 | 26.0211
| 4:00 | 12.4 | 16.15 | 0.455 | 20.67 | 20.67 | 27.1295 | 0 | 26.0127
| 5:00 | 12.3 | 16.1354 | 0.455 | 20.65 | 20.65 | 27.1247 | 0 | 26.0074
| 6:00 | 12.7 | 16.1292 | 0.455 | 20.75 | 20.75 | 27.1226 | 0 | 26.0052
| 7:00 | 12.4 | 16.1083 | 0.455 | 20.91 | 20.91 | 27.1157 | 0 | 25.9976
| 8:00 | 13 | 16.0833 | 0.455 | 21.14 | 21.14 | 27.1075 | 0 | 25.9885
| 9:00 | 15.3 | 16.0833 | 0.455 | 21.39 | 21.39 | 27.1075 | 0 | 25.9885
| 10:00 | 16.5 | 16.0875 | 0.455 | 21.8 | 21.8 | 27.1089 | 0 | 25.99
| 11:00 | 18.4 | 16.1125 | 0.455 | 22.18 | 22.18 | 27.1171 | 0 | 25.9991
| 12:00 | 19.1 | 16.1229 | 0.455 | 22.47 | 22.47 | 27.1206 | 0 | 26.0029
| 13:00 | 20.4 | 16.1437 | 0.455 | 22.76 | 22.76 | 27.1274 | 0 | 26.0105
| 14:00 | 21.1 | 16.1604 | 0.455 | 22.96 | 22.96 | 27.1329 | 0 | 26.0165
| 15:00 | 21.2 | 16.175 | 0.455 | 23.08 | 23.08 | 27.1378 | 0 | 26.0218
| 16:00 | 21.3 | 16.1812 | 0.455 | 23.02 | 23.02 | 27.1398 | 0 | 26.0241
| 17:00 | 21 | 16.1729 | 0.455 | 22.87 | 22.87 | 27.1371 | 0 | 26.0211
| 18:00 | 20.4 | 16.1562 | 0.455 | 22.62 | 22.62 | 27.1316 | 0 | 26.015
| 19:00 | 19.8 | 16.1312 | 0.455 | 22.19 | 22.19 | 27.1233 | 0 | 26.0059
| 20:00 | 15.4 | 16.0417 | 0.455 | 21.6 | 21.6 | 27.0938 | 0 | 25.9733
| 21:00 | 13.2 | 15.9396 | 0.455 | 21.21 | 21.21 | 27.0601 | 0 | 25.9362
| 22:00 | 13.7 | 15.8458 | 0.455 | 21.02 | 21.02 | 27.0291 | 0 | 25.9021
| 23:00 | 13.7 | 15.7688 | 0.455 | 20.86 | 20.86 | 27.0037 | 0 | 25.8741
Tue, 20/May | 24:00 | 13.4 | 15.7146 | 0.455 | 20.87 | 20.87 | 26.9858 | 0 | 25.8544
| 1:00 | 12.4 | 15.6687 | 0.455 | 21.35 | 21.35 | 26.9707 | 0 | 25.8377
| 2:00 | 12.3 | 15.625 | 0.455 | 21.4 | 21.4 | 26.9563 | 0 | 25.8218
| 3:00 | 12.4 | 15.5812 | 0.455 | 20.8 | 20.8 | 26.9418 | 0 | 25.8059
| 4:00 | 12.4 | 15.5521 | 0.455 | 20.77 | 20.77 | 26.9322 | 0 | 25.7953
| 5:00 | 12.4 | 15.5125 | 0.455 | 20.78 | 20.78 | 26.9191 | 0 | 25.7809
| 6:00 | 12.5 | 15.4708 | 0.455 | 20.87 | 20.87 | 26.9054 | 0 | 25.7658
| 7:00 | 12.6 | 15.425 | 0.455 | 21.08 | 21.08 | 26.8903 | 0 | 25.7491
| 8:00 | 13.8 | 15.4 | 0.455 | 21.21 | 21.21 | 26.882 | 0 | 25.74
| 9:00 | 14.8 | 15.3937 | 0.455 | 21.46 | 21.46 | 26.8799 | 0 | 25.7377
| 10:00 | 16 | 15.4167 | 0.455 | 21.79 | 21.79 | 26.8875 | 0 | 25.7461
| 11:00 | 17.3 | 15.4625 | 0.455 | 22.08 | 22.08 | 26.9026 | 0 | 25.7627
| 12:00 | 18.2 | 15.525 | 0.455 | 22.36 | 22.36 | 26.9232 | 0 | 25.7855
| 13:00 | 19.2 | 15.6021 | 0.455 | 22.61 | 22.61 | 26.9487 | 0 | 25.8135
| 14:00 | 19.8 | 15.6729 | 0.455 | 22.63 | 22.63 | 26.9721 | 0 | 25.8392
| 15:00 | 19.4 | 15.7146 | 0.455 | 22.3 | 22.3 | 26.9858 | 0 | 25.8544
| 16:00 | 16.6 | 15.6917 | 0.455 | 22 | 22 | 26.9782 | 0 | 25.8461
| 17:00 | 16.7 | 15.6854 | 0.455 | 21.85 | 21.85 | 26.9762 | 0 | 25.8438
| 18:00 | 16.7 | 15.6833 | 0.455 | 21.71 | 21.71 | 26.9755 | 0 | 25.843
| 19:00 | 16.8 | 15.6896 | 0.455 | 21.5 | 21.5 | 26.9776 | 0 | 25.8453
| 20:00 | 16.3 | 15.6958 | 0.455 | 21.28 | 21.28 | 26.9796 | 0 | 25.8476
| 21:00 | 15.6 | 15.7 | 0.455 | 21.06 | 21.06 | 26.981 | 0 | 25.8491
| 22:00 | 14.3 | 15.6896 | 0.455 | 20.82 | 20.82 | 26.9776 | 0 | 25.8453
| 23:00 | 13.2 | 15.6625 | 0.455 | 21.29 | 21.29 | 26.9686 | 0 | 25.8355
Wed, 21/May | 24:00 | 12.6 | 15.6312 | 0.455 | 20.89 | 20.89 | 26.9583 | 0 | 25.8241
| 1:00 | 12.5 | 15.6083 | 0.455 | 21.25 | 21.25 | 26.9507 | 0 | 25.8158
| 2:00 | 12.3 | 15.5937 | 0.455 | 20.85 | 20.85 | 26.9459 | 0 | 25.8105
| 3:00 | 12 | 15.5792 | 0.455 | 20.77 | 20.77 | 26.9411 | 0 | 25.8052
| 4:00 | 12 | 15.5708 | 0.455 | 20.74 | 20.74 | 26.9384 | 0 | 25.8021
| 5:00 | 12.1 | 15.5667 | 0.455 | 20.72 | 20.72 | 26.937 | 0 | 25.8006
| 6:00 | 12.1 | 15.5542 | 0.455 | 20.78 | 20.78 | 26.9329 | 0 | 25.7961
| 7:00 | 12.6 | 15.5583 | 0.455 | 20.96 | 20.96 | 26.9343 | 0 | 25.7976
| 8:00 | 13.2 | 15.5625 | 0.455 | 21.12 | 21.12 | 26.9356 | 0 | 25.7991
| 9:00 | 14.1 | 15.5375 | 0.455 | 21.08 | 21.08 | 26.9274 | 0 | 25.79
| 10:00 | 14.7 | 15.5 | 0.455 | 21.06 | 21.06 | 26.915 | 0 | 25.7764
| 11:00 | 14.9 | 15.4271 | 0.455 | 21.39 | 21.39 | 26.8909 | 0 | 25.7498
| 12:00 | 16.7 | 15.3771 | 0.455 | 21.77 | 21.77 | 26.8744 | 0 | 25.7317
| 13:00 | 17.8 | 15.3229 | 0.455 | 21.96 | 21.96 | 26.8566 | 0 | 25.712
| 14:00 | 17.4 | 15.2458 | 0.455 | 21.87 | 21.87 | 26.8311 | 0 | 25.6839
| 15:00 | 16.4 | 15.1458 | 0.455 | 21.72 | 21.72 | 26.7981 | 0 | 25.6476
| 16:00 | 15.4 | 15.0229 | 0.455 | 21.65 | 21.65 | 26.7576 | 0 | 25.6029
| 17:00 | 16.2 | 14.9229 | 0.455 | 21.41 | 21.41 | 26.7246 | 0 | 25.5665
| 18:00 | 14.6 | 14.8021 | 0.455 | 21.11 | 21.11 | 26.6847 | 0 | 25.5226
| 19:00 | 13.5 | 14.6708 | 0.455 | 20.78 | 20.78 | 26.6414 | 0 | 25.4748
| 20:00 | 12.4 | 14.6083 | 0.455 | 21.48 | 21.48 | 26.6208 | 0 | 25.4521
| 21:00 | 11.9 | 14.5813 | 0.455 | 21.13 | 21.13 | 26.6118 | 0 | 25.4423
| 22:00 | 11.8 | 14.5417 | 0.455 | 20.83 | 20.83 | 26.5988 | 0 | 25.4279
| 23:00 | 11.6 | 14.4979 | 0.455 | 20.71 | 20.71 | 26.5843 | 0 | 25.412
Thu, 22/May | 24:00 | 11.5 | 14.4583 | 0.455 | 20.64 | 20.64 | 26.5712 | 0 | 25.3976
| 1:00 | 11.4 | 14.4375 | 0.455 | 20.6 | 20.6 | 26.5644 | 0 | 25.39
| 2:00 | 11.5 | 14.4208 | 0.455 | 20.56 | 20.56 | 26.5589 | 0 | 25.3839
| 3:00 | 11.3 | 14.3979 | 0.455 | 21.33 | 21.33 | 26.5513 | 0 | 25.3756
| 4:00 | 10.8 | 14.3646 | 0.455 | 21.41 | 21.41 | 26.5403 | 0 | 25.3635
| 5:00 | 10.6 | 14.3271 | 0.455 | 20.69 | 20.69 | 26.5279 | 0 | 25.3498
| 6:00 | 10.5 | 14.2854 | 0.455 | 21.31 | 21.31 | 26.5142 | 0 | 25.3347
| 7:00 | 10.4 | 14.2396 | 0.455 | 21.42 | 21.42 | 26.4991 | 0 | 25.318
| 8:00 | 10.3 | 14.1667 | 0.455 | 20.82 | 20.82 | 26.475 | 0 | 25.2915
| 9:00 | 9.5 | 14.0562 | 0.455 | 20.81 | 20.81 | 26.4386 | 0 | 25.2514
| 10:00 | 9.5 | 13.9208 | 0.455 | 20.91 | 20.91 | 26.3939 | 0 | 25.2021
| 11:00 | 9.5 | 13.7583 | 0.455 | 20.69 | 20.69 | 26.3403 | 0 | 25.143
| 12:00 | 9.9 | 13.5854 | 0.455 | 20.71 | 20.71 | 26.2832 | 0 | 25.0802
| 13:00 | 10.2 | 13.3979 | 0.455 | 20.98 | 20.98 | 26.2213 | 0 | 25.012
| 14:00 | 11.3 | 13.2208 | 0.455 | 21.15 | 21.15 | 26.1629 | 0 | 24.9476
| 15:00 | 12.3 | 13.0729 | 0.455 | 20.85 | 20.85 | 26.1141 | 0 | 24.8938
| 16:00 | 12.3 | 12.9833 | 0.455 | 20.75 | 20.75 | 26.0845 | 0 | 24.8612
| 17:00 | 12.5 | 12.8958 | 0.455 | 20.82 | 20.82 | 26.0556 | 0 | 24.8294
| 18:00 | 13.5 | 12.8292 | 0.455 | 20.81 | 20.81 | 26.0336 | 0 | 24.8052
| 19:00 | 13.2 | 12.7542 | 0.455 | 20.73 | 20.73 | 26.0089 | 0 | 24.7779
| 20:00 | 12.4 | 12.6729 | 0.455 | 21.36 | 21.36 | 25.9821 | 0 | 24.7483
| 21:00 | 11.1 | 12.5792 | 0.455 | 21.25 | 21.25 | 25.9511 | 0 | 24.7142
| 22:00 | 10.5 | 12.5 | 0.455 | 20.84 | 20.84 | 25.925 | 0 | 24.6855
| 23:00 | 10.9 | 12.4521 | 0.455 | 21.31 | 21.31 | 25.9092 | 0 | 24.668
Fri, 23/May | 24:00 | 10.2 | 12.4021 | 0.455 | 21.36 | 21.36 | 25.8927 | 0 | 24.6498
| 1:00 | 9.7 | 12.3438 | 0.455 | 20.87 | 20.87 | 25.8734 | 0 | 24.6286
| 2:00 | 10 | 12.2958 | 0.455 | 21.25 | 21.25 | 25.8576 | 0 | 24.6112
| 3:00 | 10 | 12.2542 | 0.455 | 21.33 | 21.33 | 25.8439 | 0 | 24.5961
| 4:00 | 9.9 | 12.2104 | 0.455 | 21.16 | 21.16 | 25.8294 | 0 | 24.5802
| 5:00 | 9.2 | 12.15 | 0.455 | 20.93 | 20.93 | 25.8095 | 0 | 24.5582
| 6:00 | 9 | 12.0854 | 0.455 | 21.51 | 21.51 | 25.7882 | 0 | 24.5347
| 7:00 | 9.8 | 12.0271 | 0.455 | 20.9 | 20.9 | 25.7689 | 0 | 24.5135
| 8:00 | 11.7 | 11.9958 | 0.455 | 21.1 | 21.1 | 25.7586 | 0 | 24.5
| 9:00 | 13.2 | 11.9771 | 0.455 | 21.21 | 21.21 | 25.7524 | 0 | 24.5
| 10:00 | 14.6 | 11.975 | 0.455 | 21.36 | 21.36 | 25.7518 | 0 | 24.5
| 11:00 | 15.1 | 11.9792 | 0.455 | 21.59 | 21.59 | 25.7531 | 0 | 24.5
| 12:00 | 16.6 | 11.9771 | 0.455 | 21.69 | 21.69 | 25.7524 | 0 | 24.5
| 13:00 | 15.2 | 11.9229 | 0.455 | 21.7 | 21.7 | 25.7346 | 0 | 24.5
| 14:00 | 15.7 | 11.8875 | 0.455 | 21.77 | 21.77 | 25.7229 | 0 | 24.5
| 15:00 | 15.5 | 11.8688 | 0.455 | 21.82 | 21.82 | 25.7167 | 0 | 24.5
| 16:00 | 15.5 | 11.8708 | 0.455 | 21.78 | 21.78 | 25.7174 | 0 | 24.5
| 17:00 | 15.7 | 11.8604 | 0.455 | 21.68 | 21.68 | 25.7139 | 0 | 24.5
| 18:00 | 15 | 11.8688 | 0.455 | 21.48 | 21.48 | 25.7167 | 0 | 24.5
| 19:00 | 14.1 | 11.8813 | 0.455 | 21.32 | 21.32 | 25.7208 | 0 | 24.5
| 20:00 | 14 | 11.9146 | 0.455 | 20.98 | 20.98 | 25.7318 | 0 | 24.5
| 21:00 | 13.3 | 11.9437 | 0.455 | 21.32 | 21.32 | 25.7414 | 0 | 24.5
| 22:00 | 12.2 | 11.9521 | 0.455 | 20.84 | 20.84 | 25.7442 | 0 | 24.5
| 23:00 | 11.1 | 11.9417 | 0.455 | 20.62 | 20.62 | 25.7407 | 0 | 24.5
Sat, 24/May | 24:00 | 10.3 | 11.9167 | 0.455 | 21.37 | 21.37 | 25.7325 | 0 | 24.5
| 1:00 | 10.3 | 11.8937 | 0.455 | 21.47 | 21.47 | 25.7249 | 0 | 24.5
| 2:00 | 9.9 | 11.8604 | 0.455 | 21.11 | 21.11 | 25.7139 | 0 | 24.5
| 3:00 | 9.4 | 11.8208 | 0.455 | 20.96 | 20.96 | 25.7009 | 0 | 24.5
| 4:00 | 8.9 | 11.7812 | 0.455 | 21.39 | 21.39 | 25.6878 | 0 | 24.5
| 5:00 | 8.5 | 11.7375 | 0.455 | 21.39 | 21.39 | 25.6734 | 0 | 24.5
| 6:00 | 8.5 | 11.6958 | 0.455 | 20.71 | 20.71 | 25.6596 | 0 | 24.5
| 7:00 | 9.3 | 11.6729 | 0.455 | 20.74 | 20.74 | 25.6521 | 0 | 24.5
| 8:00 | 10.9 | 11.6854 | 0.455 | 21.02 | 21.02 | 25.6562 | 0 | 24.5
| 9:00 | 13.1 | 11.7604 | 0.455 | 21.23 | 21.23 | 25.6809 | 0 | 24.5
| 10:00 | 14.6 | 11.8667 | 0.455 | 21.56 | 21.56 | 25.716 | 0 | 24.5
| 11:00 | 16.5 | 12.0125 | 0.455 | 21.96 | 21.96 | 25.7641 | 0 | 24.5082
| 12:00 | 18.3 | 12.1875 | 0.455 | 22.31 | 22.31 | 25.8219 | 0 | 24.5718
| 13:00 | 19.5 | 12.3812 | 0.455 | 22.6 | 22.6 | 25.8858 | 0 | 24.6423
| 14:00 | 20.8 | 12.5792 | 0.455 | 22.84 | 22.84 | 25.9511 | 0 | 24.7142
| 15:00 | 21.2 | 12.7646 | 0.455 | 23.07 | 23.07 | 26.0123 | 0 | 24.7817
| 16:00 | 21.7 | 12.9604 | 0.455 | 23.2 | 23.2 | 26.0769 | 0 | 24.8529
| 17:00 | 22.4 | 13.1667 | 0.455 | 23.33 | 23.33 | 26.145 | 0 | 24.9279
| 18:00 | 22.6 | 13.3563 | 0.455 | 23.32 | 23.32 | 26.2076 | 0 | 24.9968
| 19:00 | 22.1 | 13.5417 | 0.455 | 23.21 | 23.21 | 26.2688 | 0 | 25.0642
| 20:00 | 20.9 | 13.7188 | 0.455 | 22.79 | 22.79 | 26.3272 | 0 | 25.1286
| 21:00 | 17.9 | 13.8604 | 0.455 | 22.18 | 22.18 | 26.3739 | 0 | 25.1802
| 22:00 | 16 | 13.975 | 0.455 | 21.76 | 21.76 | 26.4118 | 0 | 25.2218
| 23:00 | 15.2 | 14.0646 | 0.455 | 21.46 | 21.46 | 26.4413 | 0 | 25.2544
Sun, 25/May | 24:00 | 14.6 | 14.1562 | 0.455 | 21.21 | 21.21 | 26.4716 | 0 | 25.2877
| 1:00 | 13.8 | 14.2417 | 0.455 | 20.98 | 20.98 | 26.4998 | 0 | 25.3188
| 2:00 | 13.3 | 14.3104 | 0.455 | 20.78 | 20.78 | 26.5224 | 0 | 25.3438
| 3:00 | 12.6 | 14.3646 | 0.455 | 21.4 | 21.4 | 26.5403 | 0 | 25.3635
| 4:00 | 12.1 | 14.4104 | 0.455 | 20.98 | 20.98 | 26.5554 | 0 | 25.3802
| 5:00 | 11.7 | 14.4625 | 0.455 | 21.11 | 21.11 | 26.5726 | 0 | 25.3991
| 6:00 | 11.8 | 14.5208 | 0.455 | 21.02 | 21.02 | 26.5919 | 0 | 25.4203
| 7:00 | 12.8 | 14.5833 | 0.455 | 21.16 | 21.16 | 26.6125 | 0 | 25.443
| 8:00 | 14.5 | 14.6417 | 0.455 | 21.35 | 21.35 | 26.6318 | 0 | 25.4642
| 9:00 | 16.6 | 14.7125 | 0.455 | 21.74 | 21.74 | 26.6551 | 0 | 25.49
| 10:00 | 18.1 | 14.7854 | 0.455 | 22.18 | 22.18 | 26.6792 | 0 | 25.5165
| 11:00 | 19.8 | 14.8833 | 0.455 | 22.69 | 22.69 | 26.7115 | 0 | 25.5521
| 12:00 | 21.8 | 14.9917 | 0.455 | 23.15 | 23.15 | 26.7473 | 0 | 25.5915
| 13:00 | 23.3 | 15.1604 | 0.455 | 23.49 | 23.49 | 26.8029 | 0 | 25.6529
| 14:00 | 24.5 | 15.3437 | 0.455 | 23.78 | 23.78 | 26.8634 | 0 | 25.7195
| 15:00 | 25 | 15.5417 | 0.455 | 24.05 | 24.05 | 26.9288 | 0 | 25.7915
| 16:00 | 25.4 | 15.7479 | 0.455 | 24.2 | 24.2 | 26.9968 | 0 | 25.8665
| 17:00 | 25.6 | 15.9542 | 0.455 | 24.3 | 24.3 | 27.0649 | 0 | 25.9415
| 18:00 | 25.4 | 16.1708 | 0.455 | 24.28 | 24.28 | 27.1364 | 0 | 26.0203
| 19:00 | 24.7 | 16.3917 | 0.455 | 24.22 | 24.22 | 27.2093 | 0 | 26.1006
| 20:00 | 22.9 | 16.5771 | 0.455 | 23.78 | 23.78 | 27.2704 | 0 | 26.168
| 21:00 | 20.3 | 16.7229 | 0.455 | 23.28 | 23.28 | 27.3186 | 0 | 26.2211
| 22:00 | 19.7 | 16.8792 | 0.455 | 22.96 | 22.96 | 27.3701 | 0 | 26.2779
| 23:00 | 18.5 | 17.0333 | 0.455 | 22.62 | 22.62 | 27.421 | 0 | 26.3339
Mon, 26/May | 24:00 | 17 | 17.1729 | 0.455 | 22.29 | 22.29 | 27.4671 | 0 | 26.3847
| 1:00 | 16.2 | 17.2958 | 0.455 | 22.02 | 22.02 | 27.5076 | 0 | 26.4294
| 2:00 | 15.6 | 17.4146 | 0.455 | 21.77 | 21.77 | 27.5468 | 0 | 26.4726
| 3:00 | 14.8 | 17.5271 | 0.455 | 21.54 | 21.54 | 27.5839 | 0 | 26.5
| 4:00 | 14.3 | 17.6396 | 0.455 | 21.35 | 21.35 | 27.6211 | 0 | 26.5
| 5:00 | 13.8 | 17.75 | 0.455 | 21.21 | 21.21 | 27.6575 | 0 | 26.5
| 6:00 | 14 | 17.8646 | 0.455 | 21.26 | 21.26 | 27.6953 | 0 | 26.5
| 7:00 | 14.9 | 17.9813 | 0.455 | 21.5 | 21.5 | 27.7338 | 0 | 26.5
| 8:00 | 16.5 | 18.0979 | 0.455 | 21.91 | 21.91 | 27.7723 | 0 | 26.5
| 9:00 | 18.5 | 18.2104 | 0.455 | 22.44 | 22.44 | 27.8094 | 0 | 26.5
| 10:00 | 20.6 | 18.3354 | 0.455 | 22.99 | 22.99 | 27.8507 | 0 | 26.5
| 11:00 | 21.6 | 18.4417 | 0.455 | 23.49 | 23.49 | 27.8858 | 0 | 26.5
| 12:00 | 22.7 | 18.5333 | 0.455 | 23.97 | 23.97 | 27.916 | 0 | 26.5
| 13:00 | 24.3 | 18.6333 | 0.455 | 24.37 | 24.37 | 27.949 | 0 | 26.5
| 14:00 | 25.5 | 18.7313 | 0.455 | 24.7 | 24.7 | 27.9813 | 0 | 26.5
| 15:00 | 26.3 | 18.8375 | 0.455 | 24.98 | 24.98 | 28.0164 | 0 | 26.5
| 16:00 | 26.9 | 18.9458 | 0.455 | 25.12 | 25.12 | 28.0521 | 0 | 26.5
| 17:00 | 27.1 | 19.0437 | 0.455 | 25.17 | 25.17 | 28.0844 | 0 | 26.5
| 18:00 | 26.6 | 19.1271 | 0.455 | 25.16 | 25.16 | 28.1119 | 0 | 26.5
| 19:00 | 25.4 | 19.1958 | 0.455 | 24.88 | 24.88 | 28.1346 | 0 | 26.5
| 20:00 | 23.2 | 19.2437 | 0.455 | 24.42 | 24.42 | 28.1504 | 0 | 26.5
| 21:00 | 21.7 | 19.3229 | 0.455 | 24.01 | 24.01 | 28.1766 | 0 | 26.5
| 22:00 | 20.3 | 19.4125 | 0.455 | 23.65 | 23.65 | 28.2061 | 0 | 26.5
| 23:00 | 19.5 | 19.5021 | 0.455 | 23.35 | 23.35 | 28.2357 | 0 | 26.5
Tue, 27/May | 24:00 | 18.7 | 19.5875 | 0.455 | 23.07 | 23.07 | 28.2639 | 0 | 26.5
| 1:00 | 18 | 19.675 | 0.455 | 22.82 | 22.82 | 28.2928 | 0 | 26.5
| 2:00 | 17.3 | 19.7583 | 0.455 | 22.57 | 22.57 | 28.3203 | 0 | 26.5
| 3:00 | 16.5 | 19.8396 | 0.455 | 22.35 | 22.35 | 28.3471 | 0 | 26.5
| 4:00 | 16.2 | 19.925 | 0.455 | 22.14 | 22.14 | 28.3753 | 0 | 26.5
| 5:00 | 15.3 | 20 | 0.455 | 22 | 22 | 28.4 | 0 | 26.5
| 6:00 | 16.1 | 20.0896 | 0.455 | 22.05 | 22.05 | 28.4296 | 0 | 26.5
| 7:00 | 16.3 | 20.1625 | 0.455 | 22.27 | 22.27 | 28.4536 | 0 | 26.5
| 8:00 | 17.7 | 20.2292 | 0.455 | 22.69 | 22.69 | 28.4756 | 0 | 26.5
| 9:00 | 19.6 | 20.2917 | 0.455 | 23.23 | 23.23 | 28.4963 | 0 | 26.5
| 10:00 | 21.5 | 20.3625 | 0.455 | 23.79 | 23.79 | 28.5196 | 0 | 26.5
| 11:00 | 22.4 | 20.4167 | 0.455 | 24.3 | 24.3 | 28.5375 | 0 | 26.5
| 12:00 | 24.3 | 20.4688 | 0.455 | 24.83 | 24.83 | 28.5547 | 0 | 26.5
| 13:00 | 25.3 | 20.5104 | 0.455 | 25.17 | 25.17 | 28.5684 | 0 | 26.5
| 14:00 | 26.3 | 20.5479 | 0.455 | 25.43 | 25.43 | 28.5808 | 0 | 26.5
| 15:00 | 26.5 | 20.5792 | 0.455 | 25.56 | 25.56 | 28.5911 | 0 | 26.5
| 16:00 | 25.8 | 20.5875 | 0.455 | 25.22 | 25.22 | 28.5939 | 0 | 26.5
| 17:00 | 21.2 | 20.4958 | 0.455 | 24.46 | 24.46 | 28.5636 | 0 | 26.5
| 18:00 | 19.1 | 20.3646 | 0.455 | 23.86 | 23.86 | 28.5203 | 0 | 26.5
| 19:00 | 17.6 | 20.2167 | 0.455 | 23.41 | 23.41 | 28.4715 | 0 | 26.5
| 20:00 | 17.1 | 20.0958 | 0.455 | 23.07 | 23.07 | 28.4316 | 0 | 26.5
| 21:00 | 16.3 | 20.0125 | 0.455 | 22.74 | 22.74 | 28.4041 | 0 | 26.5
| 22:00 | 15.4 | 19.9229 | 0.455 | 22.44 | 22.44 | 28.3746 | 0 | 26.5
| 23:00 | 14.8 | 19.8458 | 0.455 | 22.22 | 22.22 | 28.3491 | 0 | 26.5
Wed, 28/May | 24:00 | 15.3 | 19.8104 | 0.455 | 22.1 | 22.1 | 28.3374 | 0 | 26.5
| 1:00 | 15.3 | 19.7917 | 0.455 | 21.97 | 21.97 | 28.3312 | 0 | 26.5
| 2:00 | 15 | 19.7792 | 0.455 | 21.83 | 21.83 | 28.3271 | 0 | 26.5
| 3:00 | 15 | 19.7833 | 0.455 | 21.72 | 21.72 | 28.3285 | 0 | 26.5
| 4:00 | 15 | 19.7979 | 0.455 | 21.62 | 21.62 | 28.3333 | 0 | 26.5
| 5:00 | 14.9 | 19.8208 | 0.455 | 21.51 | 21.51 | 28.3409 | 0 | 26.5
| 6:00 | 14.7 | 19.8354 | 0.455 | 21.43 | 21.43 | 28.3457 | 0 | 26.5
| 7:00 | 14.8 | 19.8333 | 0.455 | 21.36 | 21.36 | 28.345 | 0 | 26.5
| 8:00 | 14.7 | 19.7958 | 0.455 | 21.28 | 21.28 | 28.3326 | 0 | 26.5
| 9:00 | 14.2 | 19.7062 | 0.455 | 21.24 | 21.24 | 28.3031 | 0 | 26.5
| 10:00 | 14.5 | 19.5792 | 0.455 | 21.32 | 21.32 | 28.2611 | 0 | 26.5
| 11:00 | 15.1 | 19.4437 | 0.455 | 21.48 | 21.48 | 28.2164 | 0 | 26.5
| 12:00 | 15.5 | 19.2937 | 0.455 | 21.71 | 21.71 | 28.1669 | 0 | 26.5
| 13:00 | 16 | 19.1208 | 0.455 | 22 | 22 | 28.1099 | 0 | 26.5
| 14:00 | 16.9 | 18.9417 | 0.455 | 22.35 | 22.35 | 28.0508 | 0 | 26.5
| 15:00 | 17.9 | 18.7667 | 0.455 | 22.61 | 22.61 | 27.993 | 0 | 26.5
| 16:00 | 18.8 | 18.5979 | 0.455 | 22.73 | 22.73 | 27.9373 | 0 | 26.5
| 17:00 | 18.9 | 18.4271 | 0.455 | 22.74 | 22.74 | 27.8809 | 0 | 26.5
| 18:00 | 18.8 | 18.2646 | 0.455 | 22.66 | 22.66 | 27.8273 | 0 | 26.5
| 19:00 | 18.2 | 18.1146 | 0.455 | 22.4 | 22.4 | 27.7778 | 0 | 26.5
| 20:00 | 17.2 | 17.9896 | 0.455 | 22.02 | 22.02 | 27.7366 | 0 | 26.5
| 21:00 | 15.8 | 17.8667 | 0.455 | 21.7 | 21.7 | 27.696 | 0 | 26.5
| 22:00 | 15.3 | 17.7625 | 0.455 | 21.48 | 21.48 | 27.6616 | 0 | 26.5
| 23:00 | 15.1 | 17.6708 | 0.455 | 21.32 | 21.32 | 27.6314 | 0 | 26.5
Thu, 29/May | 24:00 | 14.9 | 17.5917 | 0.455 | 21.18 | 21.18 | 27.6053 | 0 | 26.5
| 1:00 | 14.6 | 17.5208 | 0.455 | 21.05 | 21.05 | 27.5819 | 0 | 26.5
| 2:00 | 14.5 | 17.4625 | 0.455 | 20.93 | 20.93 | 27.5626 | 0 | 26.49
| 3:00 | 14.1 | 17.4125 | 0.455 | 20.8 | 20.8 | 27.5461 | 0 | 26.4718
| 4:00 | 13.8 | 17.3625 | 0.455 | 20.69 | 20.69 | 27.5296 | 0 | 26.4536
| 5:00 | 13.8 | 17.3313 | 0.455 | 21.43 | 21.43 | 27.5193 | 0 | 26.4423
| 6:00 | 13.9 | 17.2854 | 0.455 | 20.93 | 20.93 | 27.5042 | 0 | 26.4256
| 7:00 | 13.8 | 17.2333 | 0.455 | 20.72 | 20.72 | 27.487 | 0 | 26.4067
| 8:00 | 14 | 17.1562 | 0.455 | 20.66 | 20.66 | 27.4616 | 0 | 26.3786
| 9:00 | 13.8 | 17.0354 | 0.455 | 21.61 | 21.61 | 27.4217 | 0 | 26.3347
| 10:00 | 13.6 | 16.8708 | 0.455 | 20.84 | 20.84 | 27.3674 | 0 | 26.2748
| 11:00 | 13.8 | 16.6917 | 0.455 | 20.77 | 20.77 | 27.3082 | 0 | 26.2097
| 12:00 | 13.8 | 16.4729 | 0.455 | 20.85 | 20.85 | 27.2361 | 0 | 26.1302
| 13:00 | 14.1 | 16.2396 | 0.455 | 20.85 | 20.85 | 27.1591 | 0 | 26.0453
| 14:00 | 14.2 | 15.9875 | 0.455 | 20.75 | 20.75 | 27.0759 | 0 | 25.9536
| 15:00 | 14 | 15.7271 | 0.455 | 21.3 | 21.3 | 26.9899 | 0 | 25.8589
| 16:00 | 14.1 | 15.4833 | 0.455 | 20.99 | 20.99 | 26.9095 | 0 | 25.7703
| 17:00 | 14 | 15.3333 | 0.455 | 20.72 | 20.72 | 26.86 | 0 | 25.7158
| 18:00 | 14.2 | 15.2312 | 0.455 | 21.14 | 21.14 | 26.8263 | 0 | 25.6786
| 19:00 | 13.6 | 15.1479 | 0.455 | 20.93 | 20.93 | 26.7988 | 0 | 25.6483
| 20:00 | 13.6 | 15.075 | 0.455 | 20.84 | 20.84 | 26.7748 | 0 | 25.6218
| 21:00 | 13.6 | 15.0188 | 0.455 | 20.79 | 20.79 | 26.7562 | 0 | 25.6014
| 22:00 | 12.8 | 14.9646 | 0.455 | 20.72 | 20.72 | 26.7383 | 0 | 25.5817
| 23:00 | 12.6 | 14.9188 | 0.455 | 20.68 | 20.68 | 26.7232 | 0 | 25.565
Fri, 30/May | 24:00 | 12.5 | 14.8604 | 0.455 | 20.64 | 20.64 | 26.7039 | 0 | 25.5438
| 1:00 | 12.4 | 14.8 | 0.455 | 20.61 | 20.61 | 26.684 | 0 | 25.5218
| 2:00 | 12.2 | 14.7417 | 0.455 | 20.58 | 20.58 | 26.6648 | 0 | 25.5006
| 3:00 | 12.1 | 14.6813 | 0.455 | 20.55 | 20.55 | 26.6448 | 0 | 25.4786
| 4:00 | 12 | 14.6188 | 0.455 | 20.52 | 20.52 | 26.6242 | 0 | 25.4559
| 5:00 | 12 | 14.5583 | 0.455 | 20.52 | 20.52 | 26.6043 | 0 | 25.4339
| 6:00 | 12.1 | 14.5042 | 0.455 | 20.58 | 20.58 | 26.5864 | 0 | 25.4142
| 7:00 | 12.4 | 14.4542 | 0.455 | 20.65 | 20.65 | 26.5699 | 0 | 25.3961
| 8:00 | 12.7 | 14.4125 | 0.455 | 20.79 | 20.79 | 26.5561 | 0 | 25.3809
| 9:00 | 13.2 | 14.3917 | 0.455 | 21.02 | 21.02 | 26.5493 | 0 | 25.3733
| 10:00 | 13.9 | 14.3792 | 0.455 | 21.1 | 21.1 | 26.5451 | 0 | 25.3688
| 11:00 | 15.3 | 14.3833 | 0.455 | 21.31 | 21.31 | 26.5465 | 0 | 25.3703
| 12:00 | 16.1 | 14.3958 | 0.455 | 21.57 | 21.57 | 26.5506 | 0 | 25.3748
| 13:00 | 17.3 | 14.4229 | 0.455 | 21.75 | 21.75 | 26.5596 | 0 | 25.3847
| 14:00 | 17.5 | 14.4354 | 0.455 | 21.81 | 21.81 | 26.5637 | 0 | 25.3892
| 15:00 | 18.1 | 14.4396 | 0.455 | 21.73 | 21.73 | 26.5651 | 0 | 25.3908
| 16:00 | 18.1 | 14.425 | 0.455 | 21.54 | 21.54 | 26.5603 | 0 | 25.3855
| 17:00 | 17.8 | 14.4021 | 0.455 | 21.35 | 21.35 | 26.5527 | 0 | 25.3771
| 18:00 | 17.6 | 14.3771 | 0.455 | 21.24 | 21.24 | 26.5444 | 0 | 25.368
| 19:00 | 17.3 | 14.3583 | 0.455 | 21.13 | 21.13 | 26.5383 | 0 | 25.3612
| 20:00 | 17.1 | 14.3563 | 0.455 | 21.01 | 21.01 | 26.5376 | 0 | 25.3605
| 21:00 | 17 | 14.3813 | 0.455 | 20.89 | 20.89 | 26.5458 | 0 | 25.3695
| 22:00 | 16.1 | 14.3979 | 0.455 | 20.73 | 20.73 | 26.5513 | 0 | 25.3756
| 23:00 | 15.3 | 14.4021 | 0.455 | 21.09 | 21.09 | 26.5527 | 0 | 25.3771
Sat, 31/May | 24:00 | 15.1 | 14.4062 | 0.455 | 21.13 | 21.13 | 26.5541 | 0 | 25.3786
| 1:00 | 15 | 14.4146 | 0.455 | 21.11 | 21.11 | 26.5568 | 0 | 25.3817
| 2:00 | 14.8 | 14.4208 | 0.455 | 21.08 | 21.08 | 26.5589 | 0 | 25.3839
| 3:00 | 14.1 | 14.4208 | 0.455 | 20.69 | 20.69 | 26.5589 | 0 | 25.3839
| 4:00 | 13.8 | 14.4208 | 0.455 | 20.75 | 20.75 | 26.5589 | 0 | 25.3839
| 5:00 | 13.6 | 14.4167 | 0.455 | 20.75 | 20.75 | 26.5575 | 0 | 25.3824
| 6:00 | 13.4 | 14.4062 | 0.455 | 20.86 | 20.86 | 26.5541 | 0 | 25.3786
| 7:00 | 13.9 | 14.4083 | 0.455 | 21.03 | 21.03 | 26.5548 | 0 | 25.3794
| 8:00 | 14.5 | 14.4188 | 0.455 | 21 | 21 | 26.5582 | 0 | 25.3832
| 9:00 | 15.3 | 14.45 | 0.455 | 21.09 | 21.09 | 26.5685 | 0 | 25.3945
| 10:00 | 16 | 14.5 | 0.455 | 21.37 | 21.37 | 26.585 | 0 | 25.4127
| 11:00 | 16.7 | 14.5604 | 0.455 | 21.75 | 21.75 | 26.6049 | 0 | 25.4347
| 12:00 | 17.9 | 14.6458 | 0.455 | 22.1 | 22.1 | 26.6331 | 0 | 25.4658
| 13:00 | 19.4 | 14.7562 | 0.455 | 22.45 | 22.45 | 26.6696 | 0 | 25.5059
| 14:00 | 21.1 | 14.9 | 0.455 | 22.87 | 22.87 | 26.717 | 0 | 25.5582
| 15:00 | 22.5 | 15.0771 | 0.455 | 23.26 | 23.26 | 26.7754 | 0 | 25.6226
| 16:00 | 23.4 | 15.2708 | 0.455 | 23.45 | 23.45 | 26.8394 | 0 | 25.693
| 17:00 | 24.1 | 15.4813 | 0.455 | 23.54 | 23.54 | 26.9088 | 0 | 25.7695
| 18:00 | 23.6 | 15.6771 | 0.455 | 23.52 | 23.52 | 26.9734 | 0 | 25.8408
| 19:00 | 22.8 | 15.8688 | 0.455 | 23.37 | 23.37 | 27.0367 | 0 | 25.9105
| 20:00 | 21.1 | 16.025 | 0.455 | 22.92 | 22.92 | 27.0883 | 0 | 25.9673
| 21:00 | 19.8 | 16.1542 | 0.455 | 22.54 | 22.54 | 27.1309 | 0 | 26.0142
| 22:00 | 18.7 | 16.2771 | 0.455 | 22.23 | 22.23 | 27.1714 | 0 | 26.0589
| 23:00 | 17.5 | 16.3792 | 0.455 | 21.93 | 21.93 | 27.2051 | 0 | 26.0961
Sun, 01/Jun | 24:00 | 16.4 | 16.4604 | 0.455 | 21.64 | 21.64 | 27.2319 | 0 | 26.1256
| 1:00 | 15.2 | 16.5188 | 0.455 | 21.36 | 21.36 | 27.2512 | 0 | 26.1468
| 2:00 | 14.3 | 16.5625 | 0.455 | 21.12 | 21.12 | 27.2656 | 0 | 26.1627
| 3:00 | 13.5 | 16.5917 | 0.455 | 20.9 | 20.9 | 27.2752 | 0 | 26.1733
| 4:00 | 13 | 16.6125 | 0.455 | 20.72 | 20.72 | 27.2821 | 0 | 26.1809
| 5:00 | 12.8 | 16.6292 | 0.455 | 21.52 | 21.52 | 27.2876 | 0 | 26.187
| 6:00 | 12.6 | 16.6396 | 0.455 | 20.93 | 20.93 | 27.2911 | 0 | 26.1908
| 7:00 | 13.4 | 16.6604 | 0.455 | 20.95 | 20.95 | 27.2979 | 0 | 26.1983
| 8:00 | 14.3 | 16.6937 | 0.455 | 21.17 | 21.17 | 27.3089 | 0 | 26.2105
| 9:00 | 15.9 | 16.75 | 0.455 | 21.54 | 21.54 | 27.3275 | 0 | 26.2309
| 10:00 | 17.5 | 16.825 | 0.455 | 21.97 | 21.97 | 27.3522 | 0 | 26.2582
| 11:00 | 19.2 | 16.9062 | 0.455 | 22.42 | 22.42 | 27.3791 | 0 | 26.2877
| 12:00 | 20.5 | 16.9979 | 0.455 | 22.82 | 22.82 | 27.4093 | 0 | 26.3211
| 13:00 | 21.8 | 17.0917 | 0.455 | 23.21 | 23.21 | 27.4402 | 0 | 26.3552
| 14:00 | 22.7 | 17.2 | 0.455 | 23.53 | 23.53 | 27.476 | 0 | 26.3945
| 15:00 | 23.4 | 17.3104 | 0.455 | 23.83 | 23.83 | 27.5124 | 0 | 26.4347
| 16:00 | 24.3 | 17.4396 | 0.455 | 24 | 24 | 27.5551 | 0 | 26.4817
| 17:00 | 24.7 | 17.5833 | 0.455 | 24.11 | 24.11 | 27.6025 | 0 | 26.5
| 18:00 | 24.6 | 17.7292 | 0.455 | 24.1 | 24.1 | 27.6506 | 0 | 26.5
| 19:00 | 23.4 | 17.8562 | 0.455 | 23.99 | 23.99 | 27.6926 | 0 | 26.5
| 20:00 | 22.7 | 17.9729 | 0.455 | 23.64 | 23.64 | 27.7311 | 0 | 26.5
| 21:00 | 20.3 | 18.0417 | 0.455 | 23.15 | 23.15 | 27.7538 | 0 | 26.5
| 22:00 | 19.3 | 18.1083 | 0.455 | 22.82 | 22.82 | 27.7758 | 0 | 26.5
| 23:00 | 18.6 | 18.1771 | 0.455 | 22.59 | 22.59 | 27.7984 | 0 | 26.5
Mon, 02/Jun | 24:00 | 18.7 | 18.2521 | 0.455 | 22.48 | 22.48 | 27.8232 | 0 | 26.5
| 1:00 | 19.6 | 18.3479 | 0.455 | 22.47 | 22.47 | 27.8548 | 0 | 26.5
| 2:00 | 19.7 | 18.45 | 0.455 | 22.37 | 22.37 | 27.8885 | 0 | 26.5
| 3:00 | 18.7 | 18.5458 | 0.455 | 22.15 | 22.15 | 27.9201 | 0 | 26.5
| 4:00 | 17 | 18.6125 | 0.455 | 21.9 | 21.9 | 27.9421 | 0 | 26.5
| 5:00 | 16.6 | 18.675 | 0.455 | 21.76 | 21.76 | 27.9627 | 0 | 26.5
| 6:00 | 16.4 | 18.7375 | 0.455 | 21.75 | 21.75 | 27.9834 | 0 | 26.5
| 7:00 | 16.7 | 18.7958 | 0.455 | 21.85 | 21.85 | 28.0026 | 0 | 26.5
| 8:00 | 17.6 | 18.8604 | 0.455 | 22.21 | 22.21 | 28.0239 | 0 | 26.5
| 9:00 | 18.9 | 18.9354 | 0.455 | 22.64 | 22.64 | 28.0487 | 0 | 26.5
| 10:00 | 20.2 | 19.0229 | 0.455 | 23.04 | 23.04 | 28.0776 | 0 | 26.5
| 11:00 | 20.6 | 19.1042 | 0.455 | 23.31 | 23.31 | 28.1044 | 0 | 26.5
| 12:00 | 20.9 | 19.1667 | 0.455 | 23.37 | 23.37 | 28.125 | 0 | 26.5
| 13:00 | 19.7 | 19.1729 | 0.455 | 22.89 | 22.89 | 28.1271 | 0 | 26.5
| 14:00 | 16.1 | 19.0688 | 0.455 | 22.25 | 22.25 | 28.0927 | 0 | 26.5
| 15:00 | 13.7 | 18.8854 | 0.455 | 21.82 | 21.82 | 28.0322 | 0 | 26.5
| 16:00 | 13.2 | 18.6729 | 0.455 | 21.59 | 21.59 | 27.9621 | 0 | 26.5
| 17:00 | 13.3 | 18.4479 | 0.455 | 21.45 | 21.45 | 27.8878 | 0 | 26.5
| 18:00 | 13.3 | 18.2333 | 0.455 | 21.31 | 21.31 | 27.817 | 0 | 26.5
| 19:00 | 13.3 | 18.0354 | 0.455 | 21.15 | 21.15 | 27.7517 | 0 | 26.5
| 20:00 | 13.5 | 17.8771 | 0.455 | 21 | 21 | 27.6994 | 0 | 26.5
| 21:00 | 13.4 | 17.7438 | 0.455 | 20.85 | 20.85 | 27.6554 | 0 | 26.5
| 22:00 | 12.9 | 17.6229 | 0.455 | 20.73 | 20.73 | 27.6156 | 0 | 26.5
| 23:00 | 13.9 | 17.5479 | 0.455 | 20.69 | 20.69 | 27.5908 | 0 | 26.5
Tue, 03/Jun | 24:00 | 13.8 | 17.4938 | 0.455 | 21.44 | 21.44 | 27.5729 | 0 | 26.5014
| 1:00 | 13.7 | 17.4625 | 0.455 | 20.89 | 20.89 | 27.5626 | 0 | 26.49
| 2:00 | 13.3 | 17.4417 | 0.455 | 21.4 | 21.4 | 27.5557 | 0 | 26.4824
| 3:00 | 12.7 | 17.425 | 0.455 | 20.8 | 20.8 | 27.5503 | 0 | 26.4764
| 4:00 | 12.4 | 17.4125 | 0.455 | 20.77 | 20.77 | 27.5461 | 0 | 26.4718
| 5:00 | 12.6 | 17.4083 | 0.455 | 20.8 | 20.8 | 27.5448 | 0 | 26.4703
| 6:00 | 12.5 | 17.4062 | 0.455 | 20.84 | 20.84 | 27.5441 | 0 | 26.4695
| 7:00 | 12.8 | 17.3938 | 0.455 | 20.91 | 20.91 | 27.5399 | 0 | 26.465
| 8:00 | 13 | 17.3667 | 0.455 | 21.01 | 21.01 | 27.531 | 0 | 26.4552
| 9:00 | 13.3 | 17.3125 | 0.455 | 21.14 | 21.14 | 27.5131 | 0 | 26.4355
| 10:00 | 14.3 | 17.2458 | 0.455 | 21.1 | 21.1 | 27.4911 | 0 | 26.4112
| 11:00 | 14.3 | 17.1437 | 0.455 | 21.1 | 21.1 | 27.4574 | 0 | 26.3741
| 12:00 | 14.5 | 17.0187 | 0.455 | 21.31 | 21.31 | 27.4162 | 0 | 26.3286
| 13:00 | 15.6 | 16.8896 | 0.455 | 21.5 | 21.5 | 27.3736 | 0 | 26.2817
| 14:00 | 16.1 | 16.7521 | 0.455 | 21.7 | 21.7 | 27.3282 | 0 | 26.2317
| 15:00 | 16.6 | 16.6104 | 0.455 | 21.85 | 21.85 | 27.2814 | 0 | 26.1802
| 16:00 | 17.3 | 16.4646 | 0.455 | 21.87 | 21.87 | 27.2333 | 0 | 26.1271
| 17:00 | 16.8 | 16.3 | 0.455 | 21.7 | 21.7 | 27.179 | 0 | 26.0673
| 18:00 | 16.2 | 16.125 | 0.455 | 21.48 | 21.48 | 27.1212 | 0 | 26.0036
| 19:00 | 15.9 | 15.9687 | 0.455 | 21.27 | 21.27 | 27.0697 | 0 | 25.9468
| 20:00 | 15.7 | 15.8229 | 0.455 | 21.06 | 21.06 | 27.0216 | 0 | 25.8938
| 21:00 | 15.2 | 15.7167 | 0.455 | 20.85 | 20.85 | 26.9865 | 0 | 25.8552
| 22:00 | 14.4 | 15.6146 | 0.455 | 20.66 | 20.66 | 26.9528 | 0 | 25.818
| 23:00 | 14 | 15.5187 | 0.455 | 21.51 | 21.51 | 26.9212 | 0 | 25.7832
Wed, 04/Jun | 24:00 | 13.6 | 15.4125 | 0.455 | 21 | 21 | 26.8861 | 0 | 25.7445
| 1:00 | 13.3 | 15.2812 | 0.455 | 21.01 | 21.01 | 26.8428 | 0 | 25.6968
| 2:00 | 13.4 | 15.15 | 0.455 | 20.87 | 20.87 | 26.7995 | 0 | 25.6491
| 3:00 | 13.4 | 15.0396 | 0.455 | 20.84 | 20.84 | 26.7631 | 0 | 25.6089
| 4:00 | 13.5 | 14.9667 | 0.455 | 20.83 | 20.83 | 26.739 | 0 | 25.5824
| 5:00 | 13.4 | 14.9 | 0.455 | 20.83 | 20.83 | 26.717 | 0 | 25.5582
| 6:00 | 13.3 | 14.8354 | 0.455 | 20.9 | 20.9 | 26.6957 | 0 | 25.5347
| 7:00 | 13.6 | 14.7708 | 0.455 | 21.04 | 21.04 | 26.6744 | 0 | 25.5112
| 8:00 | 14.1 | 14.6979 | 0.455 | 20.87 | 20.87 | 26.6503 | 0 | 25.4847
| 9:00 | 14 | 14.5958 | 0.455 | 20.91 | 20.91 | 26.6166 | 0 | 25.4476
| 10:00 | 14.2 | 14.4708 | 0.455 | 21.21 | 21.21 | 26.5754 | 0 | 25.4021
| 11:00 | 16 | 14.375 | 0.455 | 21.62 | 21.62 | 26.5438 | 0 | 25.3673
| 12:00 | 17.7 | 14.3083 | 0.455 | 21.93 | 21.93 | 26.5218 | 0 | 25.343
| 13:00 | 18.6 | 14.2854 | 0.455 | 22.16 | 22.16 | 26.5142 | 0 | 25.3347
| 14:00 | 19.5 | 14.3563 | 0.455 | 22.4 | 22.4 | 26.5376 | 0 | 25.3605
| 15:00 | 20.8 | 14.5042 | 0.455 | 22.66 | 22.66 | 26.5864 | 0 | 25.4142
| 16:00 | 21.4 | 14.675 | 0.455 | 22.78 | 22.78 | 26.6428 | 0 | 25.4764
| 17:00 | 20.9 | 14.8333 | 0.455 | 22.81 | 22.81 | 26.695 | 0 | 25.5339
| 18:00 | 20.7 | 14.9875 | 0.455 | 22.74 | 22.74 | 26.7459 | 0 | 25.59
| 19:00 | 19.7 | 15.1208 | 0.455 | 22.58 | 22.58 | 26.7899 | 0 | 25.6385
| 20:00 | 19 | 15.2354 | 0.455 | 22.22 | 22.22 | 26.8277 | 0 | 25.6802
| 21:00 | 17.4 | 15.3188 | 0.455 | 21.84 | 21.84 | 26.8552 | 0 | 25.7105
| 22:00 | 16.4 | 15.3917 | 0.455 | 21.55 | 21.55 | 26.8792 | 0 | 25.737
| 23:00 | 15.9 | 15.4333 | 0.455 | 21.33 | 21.33 | 26.893 | 0 | 25.7521
Thu, 05/Jun | 24:00 | 15.2 | 15.4625 | 0.455 | 21.13 | 21.13 | 26.9026 | 0 | 25.7627
| 1:00 | 14.9 | 15.4875 | 0.455 | 20.96 | 20.96 | 26.9109 | 0 | 25.7718
| 2:00 | 14.2 | 15.5062 | 0.455 | 20.79 | 20.79 | 26.9171 | 0 | 25.7786
| 3:00 | 13.8 | 15.5292 | 0.455 | 21.13 | 21.13 | 26.9246 | 0 | 25.787
| 4:00 | 13.5 | 15.5521 | 0.455 | 21.12 | 21.12 | 26.9322 | 0 | 25.7953
| 5:00 | 13.1 | 15.5625 | 0.455 | 21.44 | 21.44 | 26.9356 | 0 | 25.7991
| 6:00 | 13.4 | 15.5813 | 0.455 | 21.02 | 21.02 | 26.9418 | 0 | 25.8059
| 7:00 | 14.4 | 15.6146 | 0.455 | 21.03 | 21.03 | 26.9528 | 0 | 25.818
| 8:00 | 15.4 | 15.6646 | 0.455 | 21.24 | 21.24 | 26.9693 | 0 | 25.8362
| 9:00 | 16.3 | 15.7271 | 0.455 | 21.56 | 21.56 | 26.9899 | 0 | 25.8589
| 10:00 | 17.4 | 15.7917 | 0.455 | 21.84 | 21.84 | 27.0113 | 0 | 25.8824
| 11:00 | 18.3 | 15.875 | 0.455 | 22.31 | 22.31 | 27.0388 | 0 | 25.9127
| 12:00 | 20.4 | 15.9979 | 0.455 | 22.74 | 22.74 | 27.0793 | 0 | 25.9574
| 13:00 | 21.6 | 16.1229 | 0.455 | 23.1 | 23.1 | 27.1206 | 0 | 26.0029
| 14:00 | 22.5 | 16.2562 | 0.455 | 23.46 | 23.46 | 27.1646 | 0 | 26.0514
| 15:00 | 23.2 | 16.3937 | 0.455 | 23.79 | 23.79 | 27.2099 | 0 | 26.1014
| 16:00 | 24.1 | 16.5354 | 0.455 | 23.96 | 23.96 | 27.2567 | 0 | 26.1529
| 17:00 | 24.5 | 16.6958 | 0.455 | 24.06 | 24.06 | 27.3096 | 0 | 26.2112
| 18:00 | 24.6 | 16.8708 | 0.455 | 24.04 | 24.04 | 27.3674 | 0 | 26.2748
| 19:00 | 24.1 | 17.0417 | 0.455 | 23.94 | 23.94 | 27.4237 | 0 | 26.337
| 20:00 | 22.6 | 17.1854 | 0.455 | 23.56 | 23.56 | 27.4712 | 0 | 26.3892
| 21:00 | 20.2 | 17.2896 | 0.455 | 23.05 | 23.05 | 27.5056 | 0 | 26.4271
| 22:00 | 19 | 17.3854 | 0.455 | 22.71 | 22.71 | 27.5372 | 0 | 26.462
| 23:00 | 18.5 | 17.4792 | 0.455 | 22.45 | 22.45 | 27.5681 | 0 | 26.4961
Fri, 06/Jun | 24:00 | 17.5 | 17.5604 | 0.455 | 22.21 | 22.21 | 27.5949 | 0 | 26.5
| 1:00 | 17.3 | 17.6437 | 0.455 | 22.01 | 22.01 | 27.6224 | 0 | 26.5
| 2:00 | 16.6 | 17.7104 | 0.455 | 21.81 | 21.81 | 27.6444 | 0 | 26.5
| 3:00 | 16.2 | 17.7688 | 0.455 | 21.63 | 21.63 | 27.6637 | 0 | 26.5
| 4:00 | 15.8 | 17.8167 | 0.455 | 21.48 | 21.48 | 27.6795 | 0 | 26.5
| 5:00 | 15.5 | 17.8604 | 0.455 | 21.36 | 21.36 | 27.6939 | 0 | 26.5
| 6:00 | 15.3 | 17.9021 | 0.455 | 21.42 | 21.42 | 27.7077 | 0 | 26.5
| 7:00 | 16.5 | 17.9625 | 0.455 | 21.68 | 21.68 | 27.7276 | 0 | 26.5
| 8:00 | 17.9 | 18.0417 | 0.455 | 22.1 | 22.1 | 27.7538 | 0 | 26.5
| 9:00 | 19.9 | 18.1646 | 0.455 | 22.68 | 22.68 | 27.7943 | 0 | 26.5
| 10:00 | 22 | 18.3271 | 0.455 | 23.35 | 23.35 | 27.8479 | 0 | 26.5
| 11:00 | 24 | 18.4937 | 0.455 | 23.94 | 23.94 | 27.9029 | 0 | 26.5
| 12:00 | 25.5 | 18.6562 | 0.455 | 24.38 | 24.38 | 27.9566 | 0 | 26.5
| 13:00 | 26.4 | 18.8187 | 0.455 | 24.74 | 24.74 | 28.0102 | 0 | 26.5
| 14:00 | 27.5 | 18.9854 | 0.455 | 25.02 | 25.02 | 28.0652 | 0 | 26.5
| 15:00 | 27.7 | 19.1292 | 0.455 | 25.26 | 25.26 | 28.1126 | 0 | 26.5
| 16:00 | 27.9 | 19.2646 | 0.455 | 25.41 | 25.41 | 28.1573 | 0 | 26.5
| 17:00 | 28.2 | 19.4167 | 0.455 | 25.49 | 25.49 | 28.2075 | 0 | 26.5
| 18:00 | 27.9 | 19.5667 | 0.455 | 25.45 | 25.45 | 28.257 | 0 | 26.5
| 19:00 | 27.1 | 19.7208 | 0.455 | 25.36 | 25.36 | 28.3079 | 0 | 26.5
| 20:00 | 25 | 19.8458 | 0.455 | 25.08 | 25.08 | 28.3491 | 0 | 26.5
| 21:00 | 23.2 | 19.9667 | 0.455 | 24.65 | 24.65 | 28.389 | 0 | 26.5
| 22:00 | 22.4 | 20.0917 | 0.455 | 24.34 | 24.34 | 28.4303 | 0 | 26.5
| 23:00 | 21.5 | 20.2083 | 0.455 | 24.06 | 24.06 | 28.4688 | 0 | 26.5
Sat, 07/Jun | 24:00 | 20.9 | 20.3271 | 0.455 | 23.83 | 23.83 | 28.5079 | 0 | 26.5
| 1:00 | 20.4 | 20.4417 | 0.455 | 23.58 | 23.58 | 28.5458 | 0 | 26.5
| 2:00 | 19.1 | 20.5437 | 0.455 | 23.29 | 23.29 | 28.5794 | 0 | 26.5
| 3:00 | 18.3 | 20.6375 | 0.455 | 23.04 | 23.04 | 28.6104 | 0 | 26.5
| 4:00 | 17.8 | 20.7271 | 0.455 | 22.83 | 22.83 | 28.6399 | 0 | 26.5
| 5:00 | 17.4 | 20.8167 | 0.455 | 22.69 | 22.69 | 28.6695 | 0 | 26.5
| 6:00 | 17.5 | 20.9021 | 0.455 | 22.75 | 22.75 | 28.6977 | 0 | 26.5
| 7:00 | 18.3 | 20.9833 | 0.455 | 22.98 | 22.98 | 28.7245 | 0 | 26.5
| 8:00 | 19.4 | 21.0667 | 0.455 | 23.38 | 23.38 | 28.752 | 0 | 26.5
| 9:00 | 21.2 | 21.1687 | 0.455 | 23.96 | 23.96 | 28.7857 | 0 | 26.5
| 10:00 | 23.3 | 21.2917 | 0.455 | 24.62 | 24.62 | 28.8263 | 0 | 26.5
| 11:00 | 24.8 | 21.4271 | 0.455 | 25.21 | 25.21 | 28.8709 | 0 | 26.5
| 12:00 | 26.3 | 21.55 | 0.455 | 25.62 | 25.62 | 28.9115 | 0 | 26.5
| 13:00 | 27.1 | 21.6646 | 0.455 | 25.92 | 25.92 | 28.9493 | 0 | 26.5
| 14:00 | 28.1 | 21.7812 | 0.455 | 26.2 | 26.2 | 28.9878 | 0 | 26.5
| 15:00 | 28.8 | 21.8979 | 0.455 | 26.43 | 26.43 | 29.0263 | 0 | 26.5
| 16:00 | 28.6 | 21.9917 | 0.455 | 26.58 | 26.58 | 29.0572 | 0 | 26.5
| 17:00 | 29.1 | 22.0875 | 0.455 | 26.68 | 26.68 | 29.0889 | 0 | 26.5
| 18:00 | 28.1 | 22.1604 | 0.455 | 26.63 | 26.63 | 29.1129 | 0 | 26.5
| 19:00 | 27.9 | 22.2396 | 0.455 | 26.58 | 26.58 | 29.1391 | 0 | 26.5
| 20:00 | 26 | 22.3104 | 0.455 | 26.21 | 26.21 | 29.1624 | 0 | 26.5
| 21:00 | 23.7 | 22.3833 | 0.455 | 25.71 | 25.71 | 29.1865 | 0 | 26.5
| 22:00 | 22.4 | 22.4542 | 0.455 | 25.31 | 25.31 | 29.2099 | 0 | 26.5
| 23:00 | 21.3 | 22.5125 | 0.455 | 24.95 | 24.95 | 29.2291 | 0 | 26.5
Sun, 08/Jun | 24:00 | 20.4 | 22.5729 | 0.455 | 24.62 | 24.62 | 29.2491 | 0 | 26.5
| 1:00 | 19.8 | 22.625 | 0.455 | 24.35 | 24.35 | 29.2662 | 0 | 26.5
| 2:00 | 19.5 | 22.6854 | 0.455 | 24.12 | 24.12 | 29.2862 | 0 | 26.5
| 3:00 | 18.9 | 22.7417 | 0.455 | 23.87 | 23.87 | 29.3047 | 0 | 26.5
| 4:00 | 18.2 | 22.7917 | 0.455 | 23.63 | 23.63 | 29.3212 | 0 | 26.5
| 5:00 | 17.8 | 22.8396 | 0.455 | 23.45 | 23.45 | 29.3371 | 0 | 26.5
| 6:00 | 17.5 | 22.8854 | 0.455 | 23.45 | 23.45 | 29.3522 | 0 | 26.5
| 7:00 | 18.6 | 22.9292 | 0.455 | 23.69 | 23.69 | 29.3666 | 0 | 26.5
| 8:00 | 20.3 | 22.9792 | 0.455 | 24.09 | 24.09 | 29.3831 | 0 | 26.5
| 9:00 | 21.5 | 23.0125 | 0.455 | 24.57 | 24.57 | 29.3941 | 0 | 26.5
| 10:00 | 23 | 23.0333 | 0.455 | 25.17 | 25.17 | 29.401 | 0 | 26.5
| 11:00 | 24.8 | 23.05 | 0.455 | 25.76 | 25.76 | 29.4065 | 0 | 26.5
| 12:00 | 26.4 | 23.0687 | 0.455 | 26.15 | 26.15 | 29.4127 | 0 | 26.5
| 13:00 | 27.5 | 23.0917 | 0.455 | 26.45 | 26.45 | 29.4202 | 0 | 26.5
| 14:00 | 28.3 | 23.1083 | 0.455 | 26.74 | 26.74 | 29.4258 | 0 | 26.5
| 15:00 | 28.8 | 23.1312 | 0.455 | 27 | 27 | 29.4333 | 0 | 26.5
| 16:00 | 28.8 | 23.15 | 0.455 | 27.13 | 27.13 | 29.4395 | 0 | 26.5
| 17:00 | 28.5 | 23.1562 | 0.455 | 27.19 | 27.19 | 29.4416 | 0 | 26.5
| 18:00 | 27.9 | 23.1562 | 0.455 | 27.17 | 27.17 | 29.4416 | 0 | 26.5
| 19:00 | 26.9 | 23.1521 | 0.455 | 27.07 | 27.07 | 29.4402 | 0 | 26.5
| 20:00 | 25.8 | 23.1688 | 0.455 | 26.7 | 26.7 | 29.4457 | 0 | 26.5
| 21:00 | 23.9 | 23.1833 | 0.455 | 26.25 | 26.25 | 29.4505 | 0 | 26.5
| 22:00 | 22.9 | 23.1937 | 0.455 | 25.91 | 25.91 | 29.4539 | 0 | 26.5
| 23:00 | 22 | 23.2042 | 0.455 | 25.6 | 25.6 | 29.4574 | 0 | 26.5
Mon, 09/Jun | 24:00 | 21.3 | 23.2125 | 0.455 | 25.32 | 25.32 | 29.4601 | 0 | 26.5
| 1:00 | 20.7 | 23.2187 | 0.455 | 25.03 | 25.03 | 29.4622 | 0 | 26.5
| 2:00 | 19.8 | 23.2333 | 0.455 | 24.73 | 24.73 | 29.467 | 0 | 26.5
| 3:00 | 19.2 | 23.2521 | 0.455 | 24.44 | 24.44 | 29.4732 | 0 | 26.5
| 4:00 | 18.4 | 23.2646 | 0.455 | 24.14 | 24.14 | 29.4773 | 0 | 26.5
| 5:00 | 17.9 | 23.275 | 0.455 | 23.92 | 23.92 | 29.4808 | 0 | 26.5
| 6:00 | 17.5 | 23.275 | 0.455 | 23.88 | 23.88 | 29.4808 | 0 | 26.5
| 7:00 | 18.4 | 23.2771 | 0.455 | 24.07 | 24.07 | 29.4814 | 0 | 26.5
| 8:00 | 19.7 | 23.2833 | 0.455 | 24.43 | 24.43 | 29.4835 | 0 | 26.5
| 9:00 | 21.6 | 23.2917 | 0.455 | 25.04 | 25.04 | 29.4862 | 0 | 26.5
| 10:00 | 23.6 | 23.2979 | 0.455 | 25.72 | 25.72 | 29.4883 | 0 | 26.5
| 11:00 | 25.1 | 23.3042 | 0.455 | 26.34 | 26.34 | 29.4904 | 0 | 26.5
| 12:00 | 26.6 | 23.3104 | 0.455 | 26.86 | 26.86 | 29.4924 | 0 | 26.5
| 13:00 | 27.8 | 23.325 | 0.455 | 27.23 | 27.23 | 29.4972 | 0 | 26.5
| 14:00 | 28.6 | 23.3354 | 0.455 | 27.55 | 27.55 | 29.5007 | 0 | 26.5
| 15:00 | 29.7 | 23.3542 | 0.455 | 27.84 | 27.84 | 29.5069 | 0 | 26.5
| 16:00 | 29.9 | 23.3812 | 0.455 | 27.85 | 27.85 | 29.5158 | 0 | 26.5
| 17:00 | 28.5 | 23.3688 | 0.455 | 27.89 | 27.89 | 29.5117 | 0 | 26.5
| 18:00 | 29 | 23.3875 | 0.455 | 27.89 | 27.89 | 29.5179 | 0 | 26.5
| 19:00 | 28.1 | 23.3917 | 0.455 | 27.81 | 27.81 | 29.5192 | 0 | 26.5
| 20:00 | 26.5 | 23.4021 | 0.455 | 27.42 | 27.42 | 29.5227 | 0 | 26.5
| 21:00 | 24.5 | 23.4187 | 0.455 | 26.99 | 26.99 | 29.5282 | 0 | 26.5
| 22:00 | 24.6 | 23.4646 | 0.455 | 26.73 | 26.73 | 29.5433 | 0 | 26.5
| 23:00 | 23.2 | 23.5042 | 0.455 | 26.38 | 26.38 | 29.5564 | 0 | 26.5
Tue, 10/Jun | 24:00 | 22 | 23.5375 | 0.455 | 26.04 | 26.04 | 29.5674 | 0 | 26.5
| 1:00 | 21.4 | 23.5708 | 0.455 | 25.73 | 25.73 | 29.5784 | 0 | 26.5
| 2:00 | 20.1 | 23.5833 | 0.455 | 25.35 | 25.35 | 29.5825 | 0 | 26.5
| 3:00 | 19.1 | 23.5875 | 0.455 | 25.01 | 25.01 | 29.5839 | 0 | 26.5
| 4:00 | 18.9 | 23.6021 | 0.455 | 24.73 | 24.73 | 29.5887 | 0 | 26.5
| 5:00 | 18.1 | 23.6083 | 0.455 | 24.43 | 24.43 | 29.5907 | 0 | 26.5
| 6:00 | 17.5 | 23.6083 | 0.455 | 24.33 | 24.33 | 29.5907 | 0 | 26.5
| 7:00 | 18.4 | 23.6042 | 0.455 | 24.52 | 24.52 | 29.5894 | 0 | 26.5
| 8:00 | 19.7 | 23.5917 | 0.455 | 24.81 | 24.81 | 29.5853 | 0 | 26.5
| 9:00 | 20.6 | 23.5729 | 0.455 | 25 | 25 | 29.5791 | 0 | 26.5
| 10:00 | 20.9 | 23.5292 | 0.455 | 25.16 | 25.16 | 29.5646 | 0 | 26.5
| 11:00 | 21.4 | 23.4583 | 0.455 | 25.2 | 25.2 | 29.5413 | 0 | 26.5
| 12:00 | 20.8 | 23.3417 | 0.455 | 25.25 | 25.25 | 29.5028 | 0 | 26.5
| 13:00 | 21.2 | 23.2104 | 0.455 | 25.61 | 25.61 | 29.4594 | 0 | 26.5
| 14:00 | 22.8 | 23.0958 | 0.455 | 26.15 | 26.15 | 29.4216 | 0 | 26.5
| 15:00 | 25 | 23.0167 | 0.455 | 26.65 | 26.65 | 29.3955 | 0 | 26.5
| 16:00 | 25.9 | 22.9563 | 0.455 | 26.89 | 26.89 | 29.3756 | 0 | 26.5
| 17:00 | 26 | 22.9042 | 0.455 | 26.96 | 26.96 | 29.3584 | 0 | 26.5
| 18:00 | 25.6 | 22.8563 | 0.455 | 26.73 | 26.73 | 29.3426 | 0 | 26.5
| 19:00 | 24.4 | 22.8042 | 0.455 | 26.32 | 26.32 | 29.3254 | 0 | 26.5
| 20:00 | 22.7 | 22.7396 | 0.455 | 25.89 | 25.89 | 29.3041 | 0 | 26.5
| 21:00 | 21.3 | 22.6854 | 0.455 | 25.5 | 25.5 | 29.2862 | 0 | 26.5
| 22:00 | 20.7 | 22.6396 | 0.455 | 25.21 | 25.21 | 29.2711 | 0 | 26.5
| 23:00 | 20.3 | 22.6042 | 0.455 | 24.95 | 24.95 | 29.2594 | 0 | 26.5
Wed, 11/Jun | 24:00 | 19.7 | 22.5708 | 0.455 | 24.7 | 24.7 | 29.2484 | 0 | 26.5
| 1:00 | 19.5 | 22.5458 | 0.455 | 24.47 | 24.47 | 29.2401 | 0 | 26.5
| 2:00 | 18.8 | 22.525 | 0.455 | 24.18 | 24.18 | 29.2333 | 0 | 26.5
| 3:00 | 17.8 | 22.4958 | 0.455 | 23.9 | 23.9 | 29.2236 | 0 | 26.5
| 4:00 | 17.4 | 22.475 | 0.455 | 23.69 | 23.69 | 29.2168 | 0 | 26.5
| 5:00 | 17.3 | 22.4625 | 0.455 | 23.56 | 23.56 | 29.2126 | 0 | 26.5
| 6:00 | 17.2 | 22.4563 | 0.455 | 23.6 | 23.6 | 29.2106 | 0 | 26.5
| 7:00 | 18.4 | 22.4563 | 0.455 | 23.73 | 23.73 | 29.2106 | 0 | 26.5
| 8:00 | 18.3 | 22.4271 | 0.455 | 23.68 | 23.68 | 29.2009 | 0 | 26.5
| 9:00 | 17.3 | 22.3375 | 0.455 | 23.6 | 23.6 | 29.1714 | 0 | 26.5
| 10:00 | 16.8 | 22.1958 | 0.455 | 23.44 | 23.44 | 29.1246 | 0 | 26.5
| 11:00 | 16.2 | 22.0104 | 0.455 | 23.22 | 23.22 | 29.0634 | 0 | 26.5
| 12:00 | 15.7 | 21.7833 | 0.455 | 23.16 | 23.16 | 28.9885 | 0 | 26.5
| 13:00 | 16.1 | 21.5396 | 0.455 | 23.04 | 23.04 | 28.9081 | 0 | 26.5
| 14:00 | 15.9 | 21.275 | 0.455 | 22.79 | 22.79 | 28.8208 | 0 | 26.5
| 15:00 | 14.8 | 20.9646 | 0.455 | 22.51 | 22.51 | 28.7183 | 0 | 26.5
| 16:00 | 13.7 | 20.6271 | 0.455 | 22.28 | 22.28 | 28.6069 | 0 | 26.5
| 17:00 | 13.4 | 20.3125 | 0.455 | 22.03 | 22.03 | 28.5031 | 0 | 26.5
| 18:00 | 12.2 | 19.9625 | 0.455 | 21.76 | 21.76 | 28.3876 | 0 | 26.5
| 19:00 | 12 | 19.6271 | 0.455 | 21.56 | 21.56 | 28.2769 | 0 | 26.5
| 20:00 | 11.6 | 19.3167 | 0.455 | 21.35 | 21.35 | 28.1745 | 0 | 26.5
| 21:00 | 10.7 | 19.0292 | 0.455 | 21.13 | 21.13 | 28.0796 | 0 | 26.5
| 22:00 | 9.9 | 18.7229 | 0.455 | 20.93 | 20.93 | 27.9786 | 0 | 26.5
| 23:00 | 9.9 | 18.4458 | 0.455 | 20.8 | 20.8 | 27.8871 | 0 | 26.5
Thu, 12/Jun | 24:00 | 10.4 | 18.2042 | 0.455 | 21.2 | 21.2 | 27.8074 | 0 | 26.5
| 1:00 | 10.7 | 17.9812 | 0.455 | 21.21 | 21.21 | 27.7338 | 0 | 26.5
| 2:00 | 10.8 | 17.7875 | 0.455 | 20.92 | 20.92 | 27.6699 | 0 | 26.5
| 3:00 | 11.1 | 17.6208 | 0.455 | 21.43 | 21.43 | 27.6149 | 0 | 26.5
| 4:00 | 10.9 | 17.4542 | 0.455 | 21.36 | 21.36 | 27.5599 | 0 | 26.487
| 5:00 | 10.9 | 17.3042 | 0.455 | 20.95 | 20.95 | 27.5104 | 0 | 26.4324
| 6:00 | 11 | 17.1687 | 0.455 | 21.57 | 21.57 | 27.4657 | 0 | 26.3832
| 7:00 | 11.3 | 17.0208 | 0.455 | 21.03 | 21.03 | 27.4169 | 0 | 26.3294
| 8:00 | 11.9 | 16.8583 | 0.455 | 20.95 | 20.95 | 27.3633 | 0 | 26.2703
| 9:00 | 12.1 | 16.6813 | 0.455 | 21.14 | 21.14 | 27.3048 | 0 | 26.2059
| 10:00 | 12.9 | 16.5146 | 0.455 | 21.41 | 21.41 | 27.2498 | 0 | 26.1453
| 11:00 | 14.4 | 16.3687 | 0.455 | 21.72 | 21.72 | 27.2017 | 0 | 26.0923
| 12:00 | 15.8 | 16.2646 | 0.455 | 21.9 | 21.9 | 27.1673 | 0 | 26.0544
| 13:00 | 15.8 | 16.1521 | 0.455 | 22.04 | 22.04 | 27.1302 | 0 | 26.0135
| 14:00 | 16.8 | 16.0271 | 0.455 | 22.21 | 22.21 | 27.0889 | 0 | 25.968
| 15:00 | 17.3 | 15.8667 | 0.455 | 22.32 | 22.32 | 27.036 | 0 | 25.9097
| 16:00 | 16.9 | 15.6792 | 0.455 | 22.28 | 22.28 | 26.9741 | 0 | 25.8415
| 17:00 | 16.5 | 15.4812 | 0.455 | 22.16 | 22.16 | 26.9088 | 0 | 25.7695
| 18:00 | 15.9 | 15.2792 | 0.455 | 21.92 | 21.92 | 26.8421 | 0 | 25.6961
| 19:00 | 15.7 | 15.0979 | 0.455 | 21.7 | 21.7 | 26.7823 | 0 | 25.6302
| 20:00 | 15.2 | 14.9417 | 0.455 | 21.45 | 21.45 | 26.7308 | 0 | 25.5733
| 21:00 | 14.7 | 14.8042 | 0.455 | 21.2 | 21.2 | 26.6854 | 0 | 25.5233
| 22:00 | 13.9 | 14.6625 | 0.455 | 20.98 | 20.98 | 26.6386 | 0 | 25.4718
| 23:00 | 13.4 | 14.5187 | 0.455 | 20.8 | 20.8 | 26.5912 | 0 | 25.4195
Fri, 13/Jun | 24:00 | 13.2 | 14.3833 | 0.455 | 21.33 | 21.33 | 26.5465 | 0 | 25.3703
| 1:00 | 12.7 | 14.2417 | 0.455 | 20.96 | 20.96 | 26.4997 | 0 | 25.3188
| 2:00 | 12.5 | 14.1104 | 0.455 | 21.25 | 21.25 | 26.4564 | 0 | 25.2711
| 3:00 | 12.3 | 13.9958 | 0.455 | 20.94 | 20.94 | 26.4186 | 0 | 25.2294
| 4:00 | 12.2 | 13.8875 | 0.455 | 20.86 | 20.86 | 26.3829 | 0 | 25.19
| 5:00 | 11.9 | 13.775 | 0.455 | 20.82 | 20.82 | 26.3458 | 0 | 25.1491
| 6:00 | 11.7 | 13.6604 | 0.455 | 20.87 | 20.87 | 26.3079 | 0 | 25.1074
| 7:00 | 11.8 | 13.5229 | 0.455 | 20.97 | 20.97 | 26.2626 | 0 | 25.0574
| 8:00 | 12.2 | 13.3958 | 0.455 | 21.07 | 21.07 | 26.2206 | 0 | 25.0112
| 9:00 | 12.4 | 13.2938 | 0.455 | 21.14 | 21.14 | 26.1869 | 0 | 24.9741
| 10:00 | 12.9 | 13.2125 | 0.455 | 21.05 | 21.05 | 26.1601 | 0 | 24.9445
| 11:00 | 13.2 | 13.15 | 0.455 | 21.18 | 21.18 | 26.1395 | 0 | 24.9218
| 12:00 | 14.5 | 13.125 | 0.455 | 21.39 | 21.39 | 26.1313 | 0 | 24.9127
| 13:00 | 14.9 | 13.1 | 0.455 | 21.35 | 21.35 | 26.123 | 0 | 24.9036
| 14:00 | 13.9 | 13.0583 | 0.455 | 21.17 | 21.17 | 26.1092 | 0 | 24.8885
| 15:00 | 13.8 | 13.0375 | 0.455 | 20.95 | 20.95 | 26.1024 | 0 | 24.8809
| 16:00 | 13.2 | 13.0271 | 0.455 | 20.77 | 20.77 | 26.0989 | 0 | 24.8771
| 17:00 | 13.3 | 13.025 | 0.455 | 21.14 | 21.14 | 26.0983 | 0 | 24.8764
| 18:00 | 13.6 | 13.0542 | 0.455 | 21.16 | 21.16 | 26.1079 | 0 | 24.887
| 19:00 | 13.5 | 13.0854 | 0.455 | 21.08 | 21.08 | 26.1182 | 0 | 24.8983
| 20:00 | 13 | 13.1146 | 0.455 | 20.94 | 20.94 | 26.1278 | 0 | 24.9089
| 21:00 | 12.8 | 13.1583 | 0.455 | 20.82 | 20.82 | 26.1423 | 0 | 24.9248
| 22:00 | 13 | 13.2229 | 0.455 | 20.79 | 20.79 | 26.1636 | 0 | 24.9483
| 23:00 | 13.1 | 13.2896 | 0.455 | 20.77 | 20.77 | 26.1856 | 0 | 24.9726
Sat, 14/Jun | 24:00 | 13.1 | 13.3458 | 0.455 | 20.74 | 20.74 | 26.2041 | 0 | 24.993
| 1:00 | 12.4 | 13.3812 | 0.455 | 20.66 | 20.66 | 26.2158 | 0 | 25.0059
| 2:00 | 11.9 | 13.4042 | 0.455 | 20.59 | 20.59 | 26.2234 | 0 | 25.0142
| 3:00 | 11.8 | 13.4187 | 0.455 | 20.54 | 20.54 | 26.2282 | 0 | 25.0195
| 4:00 | 11.5 | 13.4312 | 0.455 | 21.33 | 21.33 | 26.2323 | 0 | 25.0241
| 5:00 | 11.5 | 13.4437 | 0.455 | 21.29 | 21.29 | 26.2364 | 0 | 25.0286
| 6:00 | 11.8 | 13.4604 | 0.455 | 21.45 | 21.45 | 26.2419 | 0 | 25.0347
| 7:00 | 12 | 13.475 | 0.455 | 20.7 | 20.7 | 26.2467 | 0 | 25.04
| 8:00 | 12.2 | 13.4812 | 0.455 | 20.79 | 20.79 | 26.2488 | 0 | 25.0423
| 9:00 | 12.7 | 13.4937 | 0.455 | 20.92 | 20.92 | 26.2529 | 0 | 25.0468
| 10:00 | 13.3 | 13.5021 | 0.455 | 21.13 | 21.13 | 26.2557 | 0 | 25.0498
| 11:00 | 14.2 | 13.4979 | 0.455 | 21.27 | 21.27 | 26.2543 | 0 | 25.0483
| 12:00 | 15.3 | 13.4875 | 0.455 | 21.49 | 21.49 | 26.2509 | 0 | 25.0445
| 13:00 | 16.9 | 13.5104 | 0.455 | 21.48 | 21.48 | 26.2584 | 0 | 25.0529
| 14:00 | 16.4 | 13.5021 | 0.455 | 21.48 | 21.48 | 26.2557 | 0 | 25.0498
| 15:00 | 17 | 13.4958 | 0.455 | 21.5 | 21.5 | 26.2536 | 0 | 25.0476
| 16:00 | 17 | 13.4979 | 0.455 | 21.59 | 21.59 | 26.2543 | 0 | 25.0483
| 17:00 | 17.5 | 13.5187 | 0.455 | 21.42 | 21.42 | 26.2612 | 0 | 25.0559
| 18:00 | 16.6 | 13.5333 | 0.455 | 21.13 | 21.13 | 26.266 | 0 | 25.0612
| 19:00 | 15.7 | 13.5333 | 0.455 | 20.92 | 20.92 | 26.266 | 0 | 25.0612
| 20:00 | 15.1 | 13.5313 | 0.455 | 20.7 | 20.7 | 26.2653 | 0 | 25.0605
| 21:00 | 14.2 | 13.5208 | 0.455 | 21.5 | 21.5 | 26.2619 | 0 | 25.0567
| 22:00 | 13.6 | 13.5146 | 0.455 | 21.08 | 21.08 | 26.2598 | 0 | 25.0544
| 23:00 | 13.6 | 13.5188 | 0.455 | 20.95 | 20.95 | 26.2612 | 0 | 25.0559
Sun, 15/Jun | 24:00 | 13.6 | 13.5271 | 0.455 | 20.85 | 20.85 | 26.2639 | 0 | 25.0589
| 1:00 | 13.6 | 13.5458 | 0.455 | 20.81 | 20.81 | 26.2701 | 0 | 25.0658
| 2:00 | 13.3 | 13.5625 | 0.455 | 20.77 | 20.77 | 26.2756 | 0 | 25.0718
| 3:00 | 13 | 13.5771 | 0.455 | 20.72 | 20.72 | 26.2804 | 0 | 25.0771
| 4:00 | 12.9 | 13.5917 | 0.455 | 20.7 | 20.7 | 26.2853 | 0 | 25.0824
| 5:00 | 12.8 | 13.6104 | 0.455 | 20.68 | 20.68 | 26.2914 | 0 | 25.0892
| 6:00 | 12.9 | 13.6354 | 0.455 | 20.7 | 20.7 | 26.2997 | 0 | 25.0983
| 7:00 | 13.1 | 13.6625 | 0.455 | 20.75 | 20.75 | 26.3086 | 0 | 25.1082
| 8:00 | 13.5 | 13.6896 | 0.455 | 20.85 | 20.85 | 26.3176 | 0 | 25.118
| 9:00 | 13.9 | 13.7208 | 0.455 | 20.99 | 20.99 | 26.3279 | 0 | 25.1294
| 10:00 | 14.6 | 13.7562 | 0.455 | 21.03 | 21.03 | 26.3396 | 0 | 25.1423
| 11:00 | 15.6 | 13.8062 | 0.455 | 21.01 | 21.01 | 26.3561 | 0 | 25.1605
| 12:00 | 15.9 | 13.8354 | 0.455 | 21.14 | 21.14 | 26.3657 | 0 | 25.1711
| 13:00 | 16.4 | 13.8667 | 0.455 | 21.42 | 21.42 | 26.376 | 0 | 25.1824
| 14:00 | 16.7 | 13.925 | 0.455 | 21.68 | 21.68 | 26.3953 | 0 | 25.2036
| 15:00 | 17.9 | 14.0104 | 0.455 | 21.79 | 21.79 | 26.4234 | 0 | 25.2347
| 16:00 | 18 | 14.1104 | 0.455 | 21.82 | 21.82 | 26.4564 | 0 | 25.2711
| 17:00 | 18.4 | 14.2167 | 0.455 | 21.81 | 21.81 | 26.4915 | 0 | 25.3097
| 18:00 | 18.3 | 14.3146 | 0.455 | 21.63 | 21.63 | 26.5238 | 0 | 25.3453
| 19:00 | 17.4 | 14.3958 | 0.455 | 21.4 | 21.4 | 26.5506 | 0 | 25.3748
| 20:00 | 17.1 | 14.4813 | 0.455 | 21.2 | 21.2 | 26.5788 | 0 | 25.4059
| 21:00 | 16.7 | 14.5625 | 0.455 | 21.02 | 21.02 | 26.6056 | 0 | 25.4355
| 22:00 | 16.2 | 14.6292 | 0.455 | 20.88 | 20.88 | 26.6276 | 0 | 25.4597
| 23:00 | 16.2 | 14.6938 | 0.455 | 20.78 | 20.78 | 26.6489 | 0 | 25.4832
Mon, 16/Jun | 24:00 | 15.8 | 14.75 | 0.455 | 20.65 | 20.65 | 26.6675 | 0 | 25.5036
| 1:00 | 15.3 | 14.8104 | 0.455 | 21.47 | 21.47 | 26.6874 | 0 | 25.5256
| 2:00 | 15.1 | 14.8771 | 0.455 | 20.74 | 20.74 | 26.7094 | 0 | 25.5498
| 3:00 | 14.6 | 14.9354 | 0.455 | 21.47 | 21.47 | 26.7287 | 0 | 25.5711
| 4:00 | 14 | 14.9875 | 0.455 | 20.71 | 20.71 | 26.7459 | 0 | 25.59
| 5:00 | 14.2 | 15.0438 | 0.455 | 20.81 | 20.81 | 26.7644 | 0 | 25.6105
| 6:00 | 14 | 15.0896 | 0.455 | 20.97 | 20.97 | 26.7796 | 0 | 25.6271
| 7:00 | 14.9 | 15.15 | 0.455 | 21.08 | 21.08 | 26.7995 | 0 | 25.6491
| 8:00 | 15.4 | 15.2167 | 0.455 | 21.22 | 21.22 | 26.8215 | 0 | 25.6733
| 9:00 | 16.9 | 15.3042 | 0.455 | 21.58 | 21.58 | 26.8504 | 0 | 25.7052
| 10:00 | 18.2 | 15.4062 | 0.455 | 21.97 | 21.97 | 26.8841 | 0 | 25.7423
| 11:00 | 19.4 | 15.5146 | 0.455 | 22.28 | 22.28 | 26.9198 | 0 | 25.7817
| 12:00 | 20 | 15.6125 | 0.455 | 22.62 | 22.62 | 26.9521 | 0 | 25.8173
| 13:00 | 21.1 | 15.7 | 0.455 | 22.98 | 22.98 | 26.981 | 0 | 25.8491
| 14:00 | 22.4 | 15.825 | 0.455 | 23.28 | 23.28 | 27.0222 | 0 | 25.8945
| 15:00 | 22.7 | 15.9437 | 0.455 | 23.56 | 23.56 | 27.0614 | 0 | 25.9377
| 16:00 | 23.6 | 16.0813 | 0.455 | 23.71 | 23.71 | 27.1068 | 0 | 25.9877
| 17:00 | 24.1 | 16.2188 | 0.455 | 23.78 | 23.78 | 27.1522 | 0 | 26.0377
| 18:00 | 23.5 | 16.3625 | 0.455 | 23.75 | 23.75 | 27.1996 | 0 | 26.09
| 19:00 | 22.5 | 16.5042 | 0.455 | 23.5 | 23.5 | 27.2464 | 0 | 26.1415
| 20:00 | 21.4 | 16.6354 | 0.455 | 23.11 | 23.11 | 27.2897 | 0 | 26.1892
| 21:00 | 20.1 | 16.7583 | 0.455 | 22.76 | 22.76 | 27.3303 | 0 | 26.2339
| 22:00 | 19.1 | 16.8729 | 0.455 | 22.49 | 22.49 | 27.3681 | 0 | 26.2756
| 23:00 | 18.6 | 16.9771 | 0.455 | 22.28 | 22.28 | 27.4024 | 0 | 26.3135
Tue, 17/Jun | 24:00 | 18.2 | 17.0729 | 0.455 | 22.1 | 22.1 | 27.4341 | 0 | 26.3483
| 1:00 | 17.9 | 17.1625 | 0.455 | 21.97 | 21.97 | 27.4636 | 0 | 26.3809
| 2:00 | 18 | 17.2604 | 0.455 | 21.9 | 21.9 | 27.4959 | 0 | 26.4165
| 3:00 | 18.4 | 17.3729 | 0.455 | 21.85 | 21.85 | 27.5331 | 0 | 26.4574
| 4:00 | 18.1 | 17.4812 | 0.455 | 21.77 | 21.77 | 27.5688 | 0 | 26.4968
| 5:00 | 18.1 | 17.5917 | 0.455 | 21.68 | 21.68 | 27.6053 | 0 | 26.5
| 6:00 | 17.2 | 17.6813 | 0.455 | 21.52 | 21.52 | 27.6348 | 0 | 26.5
| 7:00 | 15.9 | 17.7396 | 0.455 | 21.35 | 21.35 | 27.6541 | 0 | 26.5
| 8:00 | 15.8 | 17.7875 | 0.455 | 21.27 | 21.27 | 27.6699 | 0 | 26.5
| 9:00 | 15.8 | 17.8271 | 0.455 | 21.25 | 21.25 | 27.6829 | 0 | 26.5
| 10:00 | 16 | 17.8562 | 0.455 | 21.34 | 21.34 | 27.6926 | 0 | 26.5
| 11:00 | 16.5 | 17.875 | 0.455 | 21.46 | 21.46 | 27.6988 | 0 | 26.5
| 12:00 | 16.4 | 17.8854 | 0.455 | 21.76 | 21.76 | 27.7022 | 0 | 26.5
| 13:00 | 17 | 17.8979 | 0.455 | 21.99 | 21.99 | 27.7063 | 0 | 26.5
| 14:00 | 17.8 | 17.9208 | 0.455 | 22.26 | 22.26 | 27.7139 | 0 | 26.5
| 15:00 | 19.4 | 17.9521 | 0.455 | 22.2 | 22.2 | 27.7242 | 0 | 26.5
| 16:00 | 16.4 | 17.9187 | 0.455 | 21.93 | 21.93 | 27.7132 | 0 | 26.5
| 17:00 | 15.6 | 17.8604 | 0.455 | 22 | 22 | 27.6939 | 0 | 26.5
| 18:00 | 17.5 | 17.8437 | 0.455 | 22.09 | 22.09 | 27.6884 | 0 | 26.5
| 19:00 | 17.9 | 17.8542 | 0.455 | 22.02 | 22.02 | 27.6919 | 0 | 26.5
| 20:00 | 17.1 | 17.8542 | 0.455 | 21.78 | 21.78 | 27.6919 | 0 | 26.5
| 21:00 | 15.5 | 17.8292 | 0.455 | 21.38 | 21.38 | 27.6836 | 0 | 26.5
| 22:00 | 14.4 | 17.7917 | 0.455 | 21.08 | 21.08 | 27.6713 | 0 | 26.5
| 23:00 | 13.4 | 17.7333 | 0.455 | 20.84 | 20.84 | 27.652 | 0 | 26.5
Wed, 18/Jun | 24:00 | 13.3 | 17.6812 | 0.455 | 20.7 | 20.7 | 27.6348 | 0 | 26.5
| 1:00 | 13.8 | 17.65 | 0.455 | 21.31 | 21.31 | 27.6245 | 0 | 26.5
| 2:00 | 13.9 | 17.625 | 0.455 | 21 | 21 | 27.6163 | 0 | 26.5
| 3:00 | 13.7 | 17.6062 | 0.455 | 21.3 | 21.3 | 27.6101 | 0 | 26.5
| 4:00 | 13.3 | 17.5917 | 0.455 | 20.93 | 20.93 | 27.6052 | 0 | 26.5
| 5:00 | 13.8 | 17.5833 | 0.455 | 21.18 | 21.18 | 27.6025 | 0 | 26.5
| 6:00 | 13.5 | 17.5729 | 0.455 | 21.12 | 21.12 | 27.5991 | 0 | 26.5
| 7:00 | 13.7 | 17.5479 | 0.455 | 21.19 | 21.19 | 27.5908 | 0 | 26.5
| 8:00 | 14.5 | 17.5292 | 0.455 | 21.26 | 21.26 | 27.5846 | 0 | 26.5
| 9:00 | 15.8 | 17.5062 | 0.455 | 21.59 | 21.59 | 27.5771 | 0 | 26.5
| 10:00 | 17.8 | 17.4979 | 0.455 | 22.06 | 22.06 | 27.5743 | 0 | 26.5029
| 11:00 | 19.5 | 17.5 | 0.455 | 22.55 | 22.55 | 27.575 | 0 | 26.5036
| 12:00 | 20.7 | 17.5146 | 0.455 | 22.92 | 22.92 | 27.5798 | 0 | 26.5
| 13:00 | 21.9 | 17.5312 | 0.455 | 23.28 | 23.28 | 27.5853 | 0 | 26.5
| 14:00 | 22.9 | 17.5417 | 0.455 | 23.62 | 23.62 | 27.5887 | 0 | 26.5
| 15:00 | 23.8 | 17.5646 | 0.455 | 23.88 | 23.88 | 27.5963 | 0 | 26.5
| 16:00 | 24.6 | 17.5854 | 0.455 | 24.02 | 24.02 | 27.6032 | 0 | 26.5
| 17:00 | 24.9 | 17.6021 | 0.455 | 24.13 | 24.13 | 27.6087 | 0 | 26.5
| 18:00 | 24.7 | 17.6271 | 0.455 | 24.15 | 24.15 | 27.6169 | 0 | 26.5
| 19:00 | 24.4 | 17.6667 | 0.455 | 24.1 | 24.1 | 27.63 | 0 | 26.5
| 20:00 | 23.2 | 17.7042 | 0.455 | 23.75 | 23.75 | 27.6424 | 0 | 26.5
| 21:00 | 20.1 | 17.7042 | 0.455 | 23.15 | 23.15 | 27.6424 | 0 | 26.5
| 22:00 | 19.1 | 17.7042 | 0.455 | 22.83 | 22.83 | 27.6424 | 0 | 26.5
| 23:00 | 18.8 | 17.7083 | 0.455 | 22.58 | 22.58 | 27.6438 | 0 | 26.5
Thu, 19/Jun | 24:00 | 17.9 | 17.7021 | 0.455 | 22.34 | 22.34 | 27.6417 | 0 | 26.5
| 1:00 | 17.5 | 17.6937 | 0.455 | 22.15 | 22.15 | 27.6389 | 0 | 26.5
| 2:00 | 17.4 | 17.6812 | 0.455 | 21.98 | 21.98 | 27.6348 | 0 | 26.5
| 3:00 | 16.5 | 17.6417 | 0.455 | 21.78 | 21.78 | 27.6217 | 0 | 26.5
| 4:00 | 16 | 17.5979 | 0.455 | 21.63 | 21.63 | 27.6073 | 0 | 26.5
| 5:00 | 16.2 | 17.5583 | 0.455 | 21.57 | 21.57 | 27.5943 | 0 | 26.5
| 6:00 | 16.4 | 17.5417 | 0.455 | 21.65 | 21.65 | 27.5888 | 0 | 26.5
| 7:00 | 16.9 | 17.5625 | 0.455 | 21.89 | 21.89 | 27.5956 | 0 | 26.5
| 8:00 | 18.6 | 17.6208 | 0.455 | 22.33 | 22.33 | 27.6149 | 0 | 26.5
| 9:00 | 21.2 | 17.7333 | 0.455 | 22.98 | 22.98 | 27.652 | 0 | 26.5
| 10:00 | 23.1 | 17.8813 | 0.455 | 23.59 | 23.59 | 27.7008 | 0 | 26.5
| 11:00 | 24.5 | 18.0479 | 0.455 | 24.06 | 24.06 | 27.7558 | 0 | 26.5
| 12:00 | 26.5 | 18.2583 | 0.455 | 24.41 | 24.41 | 27.8253 | 0 | 26.5
| 13:00 | 27.2 | 18.4708 | 0.455 | 24.73 | 24.73 | 27.8954 | 0 | 26.5
| 14:00 | 27.9 | 18.6813 | 0.455 | 25.05 | 25.05 | 27.9648 | 0 | 26.5
| 15:00 | 28.5 | 18.8708 | 0.455 | 25.33 | 25.33 | 28.0274 | 0 | 26.5
| 16:00 | 29.1 | 19.1354 | 0.455 | 25.46 | 25.46 | 28.1147 | 0 | 26.5
| 17:00 | 29.5 | 19.425 | 0.455 | 25.55 | 25.55 | 28.2103 | 0 | 26.5
| 18:00 | 29.2 | 19.6688 | 0.455 | 25.57 | 25.57 | 28.2907 | 0 | 26.5
| 19:00 | 28.7 | 19.8938 | 0.455 | 25.55 | 25.55 | 28.3649 | 0 | 26.5
| 20:00 | 27.4 | 20.1083 | 0.455 | 25.38 | 25.38 | 28.4358 | 0 | 26.5
| 21:00 | 25.2 | 20.3104 | 0.455 | 25.07 | 25.07 | 28.5024 | 0 | 26.5
| 22:00 | 23.4 | 20.4979 | 0.455 | 24.69 | 24.69 | 28.5643 | 0 | 26.5
| 23:00 | 21.7 | 20.6708 | 0.455 | 24.32 | 24.32 | 28.6214 | 0 | 26.5
Fri, 20/Jun | 24:00 | 20.9 | 20.8292 | 0.455 | 24.03 | 24.03 | 28.6736 | 0 | 26.5
| 1:00 | 20.6 | 20.9708 | 0.455 | 23.87 | 23.87 | 28.7204 | 0 | 26.5
| 2:00 | 21.1 | 21.1208 | 0.455 | 23.77 | 23.77 | 28.7699 | 0 | 26.5
| 3:00 | 20.5 | 21.2625 | 0.455 | 23.6 | 23.6 | 28.8166 | 0 | 26.5
| 4:00 | 20 | 21.4021 | 0.455 | 23.45 | 23.45 | 28.8627 | 0 | 26.5
| 5:00 | 19.7 | 21.525 | 0.455 | 23.3 | 23.3 | 28.9033 | 0 | 26.5
| 6:00 | 18.7 | 21.6333 | 0.455 | 23.27 | 23.27 | 28.939 | 0 | 26.5
| 7:00 | 19.8 | 21.7604 | 0.455 | 23.4 | 23.4 | 28.9809 | 0 | 26.5
| 8:00 | 20.1 | 21.8771 | 0.455 | 23.47 | 23.47 | 29.0194 | 0 | 26.5
| 9:00 | 19.8 | 21.9604 | 0.455 | 23.36 | 23.36 | 29.0469 | 0 | 26.5
| 10:00 | 19.2 | 21.9896 | 0.455 | 23.14 | 23.14 | 29.0566 | 0 | 26.5
| 11:00 | 17.6 | 21.95 | 0.455 | 22.97 | 22.97 | 29.0435 | 0 | 26.5
| 12:00 | 17.4 | 21.8813 | 0.455 | 23.25 | 23.25 | 29.0208 | 0 | 26.5
| 13:00 | 18.8 | 21.8167 | 0.455 | 23.73 | 23.73 | 28.9995 | 0 | 26.5
| 14:00 | 21.3 | 21.7833 | 0.455 | 24.23 | 24.23 | 28.9885 | 0 | 26.5
| 15:00 | 22.6 | 21.7583 | 0.455 | 24.65 | 24.65 | 28.9803 | 0 | 26.5
| 16:00 | 23.2 | 21.7292 | 0.455 | 24.84 | 24.84 | 28.9706 | 0 | 26.5
| 17:00 | 23.3 | 21.6958 | 0.455 | 24.99 | 24.99 | 28.9596 | 0 | 26.5
| 18:00 | 23.7 | 21.675 | 0.455 | 25.04 | 25.04 | 28.9528 | 0 | 26.5
| 19:00 | 23.6 | 21.6583 | 0.455 | 24.9 | 24.9 | 28.9473 | 0 | 26.5
| 20:00 | 22.2 | 21.6375 | 0.455 | 24.5 | 24.5 | 28.9404 | 0 | 26.5
| 21:00 | 20.4 | 21.6438 | 0.455 | 23.97 | 23.97 | 28.9424 | 0 | 26.5
| 22:00 | 18.9 | 21.6396 | 0.455 | 23.57 | 23.57 | 28.9411 | 0 | 26.5
| 23:00 | 18.1 | 21.625 | 0.455 | 23.29 | 23.29 | 28.9363 | 0 | 26.5
Sat, 21/Jun | 24:00 | 17.9 | 21.625 | 0.455 | 23.06 | 23.06 | 28.9363 | 0 | 26.5
| 1:00 | 17 | 21.6146 | 0.455 | 22.81 | 22.81 | 28.9328 | 0 | 26.5
| 2:00 | 16.4 | 21.5938 | 0.455 | 22.6 | 22.6 | 28.9259 | 0 | 26.5
| 3:00 | 16.4 | 21.5917 | 0.455 | 22.43 | 22.43 | 28.9253 | 0 | 26.5
| 4:00 | 16 | 21.5917 | 0.455 | 22.3 | 22.3 | 28.9253 | 0 | 26.5
| 5:00 | 16.6 | 21.6 | 0.455 | 22.24 | 22.24 | 28.928 | 0 | 26.5
| 6:00 | 16.6 | 21.6042 | 0.455 | 22.24 | 22.24 | 28.9294 | 0 | 26.5
| 7:00 | 16.9 | 21.6042 | 0.455 | 22.26 | 22.26 | 28.9294 | 0 | 26.5
| 8:00 | 17.6 | 21.5833 | 0.455 | 22.36 | 22.36 | 28.9225 | 0 | 26.5
| 9:00 | 18.2 | 21.5208 | 0.455 | 22.47 | 22.47 | 28.9019 | 0 | 26.5
| 10:00 | 18.5 | 21.425 | 0.455 | 22.68 | 22.68 | 28.8703 | 0 | 26.5
| 11:00 | 18.5 | 21.3 | 0.455 | 22.96 | 22.96 | 28.829 | 0 | 26.5
| 12:00 | 19.3 | 21.15 | 0.455 | 23.22 | 23.22 | 28.7795 | 0 | 26.5
| 13:00 | 19.3 | 20.9854 | 0.455 | 23.41 | 23.41 | 28.7252 | 0 | 26.5
| 14:00 | 19.8 | 20.8167 | 0.455 | 23.71 | 23.71 | 28.6695 | 0 | 26.5
| 15:00 | 21.5 | 20.6708 | 0.455 | 24.06 | 24.06 | 28.6214 | 0 | 26.5
| 16:00 | 22 | 20.5229 | 0.455 | 24.27 | 24.27 | 28.5726 | 0 | 26.5
| 17:00 | 22.8 | 20.3833 | 0.455 | 24.37 | 24.37 | 28.5265 | 0 | 26.5
| 18:00 | 22.5 | 20.2437 | 0.455 | 24.36 | 24.36 | 28.4804 | 0 | 26.5
| 19:00 | 22.4 | 20.1125 | 0.455 | 24.18 | 24.18 | 28.4371 | 0 | 26.5
| 20:00 | 21.5 | 19.9896 | 0.455 | 23.82 | 23.82 | 28.3966 | 0 | 26.5
| 21:00 | 20.6 | 19.8937 | 0.455 | 23.43 | 23.43 | 28.3649 | 0 | 26.5
| 22:00 | 17.6 | 19.7729 | 0.455 | 22.96 | 22.96 | 28.3251 | 0 | 26.5
| 23:00 | 16.4 | 19.6625 | 0.455 | 22.62 | 22.62 | 28.2886 | 0 | 26.5
Sun, 22/Jun | 24:00 | 16.1 | 19.5625 | 0.455 | 22.4 | 22.4 | 28.2556 | 0 | 26.5
| 1:00 | 16 | 19.4667 | 0.455 | 22.22 | 22.22 | 28.224 | 0 | 26.5
| 2:00 | 15.8 | 19.3562 | 0.455 | 22.06 | 22.06 | 28.1876 | 0 | 26.5
| 3:00 | 15.7 | 19.2562 | 0.455 | 21.92 | 21.92 | 28.1546 | 0 | 26.5
| 4:00 | 15.3 | 19.1583 | 0.455 | 21.77 | 21.77 | 28.1223 | 0 | 26.5
| 5:00 | 15.1 | 19.0625 | 0.455 | 21.68 | 21.68 | 28.0906 | 0 | 26.5
| 6:00 | 15.2 | 18.9896 | 0.455 | 21.73 | 21.73 | 28.0666 | 0 | 26.5
| 7:00 | 15.8 | 18.9062 | 0.455 | 21.89 | 21.89 | 28.0391 | 0 | 26.5
| 8:00 | 16.2 | 18.825 | 0.455 | 22.14 | 22.14 | 28.0123 | 0 | 26.5
| 9:00 | 17 | 18.7667 | 0.455 | 22.48 | 22.48 | 27.993 | 0 | 26.5
| 10:00 | 18.4 | 18.75 | 0.455 | 22.84 | 22.84 | 27.9875 | 0 | 26.5
| 11:00 | 19.5 | 18.7896 | 0.455 | 23.22 | 23.22 | 28.0006 | 0 | 26.5
| 12:00 | 20.1 | 18.8458 | 0.455 | 23.59 | 23.59 | 28.0191 | 0 | 26.5
| 13:00 | 21.5 | 18.9021 | 0.455 | 23.97 | 23.97 | 28.0377 | 0 | 26.5
| 14:00 | 22.2 | 18.9208 | 0.455 | 24.17 | 24.17 | 28.0439 | 0 | 26.5
| 15:00 | 22.3 | 18.9146 | 0.455 | 24.12 | 24.12 | 28.0418 | 0 | 26.5
| 16:00 | 22.2 | 18.8938 | 0.455 | 23.85 | 23.85 | 28.0349 | 0 | 26.5
| 17:00 | 21.1 | 18.8479 | 0.455 | 23.42 | 23.42 | 28.0198 | 0 | 26.5
| 18:00 | 18 | 18.7292 | 0.455 | 22.95 | 22.95 | 27.9806 | 0 | 26.5
| 19:00 | 17.6 | 18.6042 | 0.455 | 22.67 | 22.67 | 27.9394 | 0 | 26.5
| 20:00 | 17.5 | 18.5063 | 0.455 | 22.48 | 22.48 | 27.9071 | 0 | 26.5
| 21:00 | 17.4 | 18.4438 | 0.455 | 22.32 | 22.32 | 27.8864 | 0 | 26.5
| 22:00 | 17.1 | 18.4063 | 0.455 | 22.17 | 22.17 | 27.8741 | 0 | 26.5
| 23:00 | 16.8 | 18.3792 | 0.455 | 22.03 | 22.03 | 27.8651 | 0 | 26.5
Mon, 23/Jun | 24:00 | 16.6 | 18.3521 | 0.455 | 21.9 | 21.9 | 27.8562 | 0 | 26.5
| 1:00 | 16.4 | 18.3396 | 0.455 | 21.79 | 21.79 | 27.8521 | 0 | 26.5
| 2:00 | 16.5 | 18.3417 | 0.455 | 21.72 | 21.72 | 27.8528 | 0 | 26.5
| 3:00 | 16.4 | 18.3417 | 0.455 | 21.63 | 21.63 | 27.8528 | 0 | 26.5
| 4:00 | 16.3 | 18.3479 | 0.455 | 21.54 | 21.54 | 27.8548 | 0 | 26.5
| 5:00 | 16.3 | 18.3417 | 0.455 | 21.47 | 21.47 | 27.8528 | 0 | 26.5
| 6:00 | 16.3 | 18.3354 | 0.455 | 21.45 | 21.45 | 27.8507 | 0 | 26.5
| 7:00 | 16.6 | 18.3292 | 0.455 | 21.63 | 21.63 | 27.8486 | 0 | 26.5
| 8:00 | 17.3 | 18.3229 | 0.455 | 21.96 | 21.96 | 27.8466 | 0 | 26.5
| 9:00 | 18 | 18.3187 | 0.455 | 22.37 | 22.37 | 27.8452 | 0 | 26.5
| 10:00 | 19.2 | 18.3333 | 0.455 | 22.8 | 22.8 | 27.85 | 0 | 26.5
| 11:00 | 20.7 | 18.3792 | 0.455 | 23.07 | 23.07 | 27.8651 | 0 | 26.5
| 12:00 | 20.9 | 18.4125 | 0.455 | 22.99 | 22.99 | 27.8761 | 0 | 26.5
| 13:00 | 19 | 18.4062 | 0.455 | 22.88 | 22.88 | 27.8741 | 0 | 26.5
| 14:00 | 18.8 | 18.3854 | 0.455 | 23.16 | 23.16 | 27.8672 | 0 | 26.5
| 15:00 | 20.7 | 18.3687 | 0.455 | 23.24 | 23.24 | 27.8617 | 0 | 26.5
| 16:00 | 19.6 | 18.3187 | 0.455 | 22.95 | 22.95 | 27.8452 | 0 | 26.5
| 17:00 | 18.8 | 18.2354 | 0.455 | 22.64 | 22.64 | 27.8177 | 0 | 26.5
| 18:00 | 17.9 | 18.1396 | 0.455 | 22.36 | 22.36 | 27.7861 | 0 | 26.5
| 19:00 | 16.8 | 18.0229 | 0.455 | 22.08 | 22.08 | 27.7476 | 0 | 26.5
| 20:00 | 16.1 | 17.9104 | 0.455 | 21.82 | 21.82 | 27.7104 | 0 | 26.5
| 21:00 | 15.5 | 17.8042 | 0.455 | 21.62 | 21.62 | 27.6754 | 0 | 26.5
| 22:00 | 15.4 | 17.7583 | 0.455 | 21.47 | 21.47 | 27.6602 | 0 | 26.5
| 23:00 | 15.4 | 17.7375 | 0.455 | 21.36 | 21.36 | 27.6534 | 0 | 26.5
Tue, 24/Jun | 24:00 | 15.2 | 17.7187 | 0.455 | 21.24 | 21.24 | 27.6472 | 0 | 26.5
| 1:00 | 15.1 | 17.7 | 0.455 | 21.14 | 21.14 | 27.641 | 0 | 26.5
| 2:00 | 15.2 | 17.6875 | 0.455 | 21.06 | 21.06 | 27.6369 | 0 | 26.5
| 3:00 | 15.3 | 17.6792 | 0.455 | 20.99 | 20.99 | 27.6341 | 0 | 26.5
| 4:00 | 15.1 | 17.675 | 0.455 | 20.9 | 20.9 | 27.6328 | 0 | 26.5
| 5:00 | 15 | 17.6729 | 0.455 | 20.78 | 20.78 | 27.6321 | 0 | 26.5
| 6:00 | 13.4 | 17.6354 | 0.455 | 21.32 | 21.32 | 27.6197 | 0 | 26.5
| 7:00 | 13.1 | 17.5792 | 0.455 | 21.05 | 21.05 | 27.6011 | 0 | 26.5
| 8:00 | 13.6 | 17.525 | 0.455 | 20.8 | 20.8 | 27.5832 | 0 | 26.5
| 9:00 | 13.8 | 17.4583 | 0.455 | 20.86 | 20.86 | 27.5613 | 0 | 26.4885
| 10:00 | 14.2 | 17.3708 | 0.455 | 21.21 | 21.21 | 27.5324 | 0 | 26.4567
| 11:00 | 15.5 | 17.2875 | 0.455 | 21.34 | 21.34 | 27.5049 | 0 | 26.4264
| 12:00 | 15.4 | 17.1896 | 0.455 | 21.61 | 21.61 | 27.4726 | 0 | 26.3908
| 13:00 | 16.7 | 17.0896 | 0.455 | 21.91 | 21.91 | 27.4396 | 0 | 26.3544
| 14:00 | 18 | 17.0021 | 0.455 | 22.21 | 22.21 | 27.4107 | 0 | 26.3226
| 15:00 | 18.8 | 16.9292 | 0.455 | 22.51 | 22.51 | 27.3866 | 0 | 26.2961
| 16:00 | 20.3 | 16.8896 | 0.455 | 22.69 | 22.69 | 27.3736 | 0 | 26.2817
| 17:00 | 20.3 | 16.8729 | 0.455 | 22.72 | 22.72 | 27.3681 | 0 | 26.2756
| 18:00 | 19.8 | 16.9104 | 0.455 | 22.65 | 22.65 | 27.3804 | 0 | 26.2892
| 19:00 | 19.4 | 16.9479 | 0.455 | 22.51 | 22.51 | 27.3928 | 0 | 26.3029
| 20:00 | 18.6 | 16.9708 | 0.455 | 22.31 | 22.31 | 27.4004 | 0 | 26.3112
| 21:00 | 16.9 | 16.9604 | 0.455 | 21.84 | 21.84 | 27.3969 | 0 | 26.3074
| 22:00 | 15.2 | 16.9208 | 0.455 | 21.46 | 21.46 | 27.3839 | 0 | 26.293
| 23:00 | 14.4 | 16.8708 | 0.455 | 21.17 | 21.17 | 27.3674 | 0 | 26.2748
Wed, 25/Jun | 24:00 | 13.4 | 16.8042 | 0.455 | 20.94 | 20.94 | 27.3454 | 0 | 26.2506
| 1:00 | 13.2 | 16.7375 | 0.455 | 20.75 | 20.75 | 27.3234 | 0 | 26.2264
| 2:00 | 12.4 | 16.6521 | 0.455 | 21.52 | 21.52 | 27.2952 | 0 | 26.1953
| 3:00 | 11.4 | 16.5479 | 0.455 | 21.14 | 21.14 | 27.2608 | 0 | 26.1574
| 4:00 | 10.4 | 16.425 | 0.455 | 20.8 | 20.8 | 27.2203 | 0 | 26.1127
| 5:00 | 10.3 | 16.3 | 0.455 | 20.72 | 20.72 | 27.179 | 0 | 26.0673
| 6:00 | 11.1 | 16.1917 | 0.455 | 20.86 | 20.86 | 27.1433 | 0 | 26.0279
| 7:00 | 12.4 | 16.1042 | 0.455 | 21.1 | 21.1 | 27.1144 | 0 | 25.9961
| 8:00 | 13.1 | 16.0167 | 0.455 | 21.16 | 21.16 | 27.0855 | 0 | 25.9642
| 9:00 | 14.7 | 15.9479 | 0.455 | 21.45 | 21.45 | 27.0628 | 0 | 25.9392
| 10:00 | 16.4 | 15.8896 | 0.455 | 21.83 | 21.83 | 27.0436 | 0 | 25.918
| 11:00 | 17.9 | 15.8312 | 0.455 | 22.25 | 22.25 | 27.0243 | 0 | 25.8968
| 12:00 | 18.7 | 15.7854 | 0.455 | 22.55 | 22.55 | 27.0092 | 0 | 25.8802
| 13:00 | 19.1 | 15.7875 | 0.455 | 22.79 | 22.79 | 27.0099 | 0 | 25.8809
| 14:00 | 19.9 | 15.8104 | 0.455 | 23.01 | 23.01 | 27.0174 | 0 | 25.8892
| 15:00 | 21.1 | 15.8187 | 0.455 | 23.26 | 23.26 | 27.0202 | 0 | 25.8923
| 16:00 | 21.3 | 15.8542 | 0.455 | 23.37 | 23.37 | 27.0319 | 0 | 25.9052
| 17:00 | 21.6 | 15.9125 | 0.455 | 23.42 | 23.42 | 27.0511 | 0 | 25.9264
| 18:00 | 21.3 | 15.9833 | 0.455 | 23.28 | 23.28 | 27.0745 | 0 | 25.9521
| 19:00 | 20.5 | 16.0604 | 0.455 | 23.08 | 23.08 | 27.0999 | 0 | 25.9802
| 20:00 | 19.6 | 16.1333 | 0.455 | 22.76 | 22.76 | 27.124 | 0 | 26.0067
| 21:00 | 18.1 | 16.1875 | 0.455 | 22.31 | 22.31 | 27.1419 | 0 | 26.0264
| 22:00 | 16.7 | 16.2146 | 0.455 | 21.93 | 21.93 | 27.1508 | 0 | 26.0362
| 23:00 | 14.9 | 16.2042 | 0.455 | 21.57 | 21.57 | 27.1474 | 0 | 26.0324
Thu, 26/Jun | 24:00 | 13.9 | 16.1771 | 0.455 | 21.29 | 21.29 | 27.1384 | 0 | 26.0226
| 1:00 | 13.4 | 16.1417 | 0.455 | 21.07 | 21.07 | 27.1268 | 0 | 26.0097
| 2:00 | 13.2 | 16.1 | 0.455 | 20.9 | 20.9 | 27.113 | 0 | 25.9945
| 3:00 | 13 | 16.0521 | 0.455 | 20.76 | 20.76 | 27.0972 | 0 | 25.9771
| 4:00 | 13.3 | 16.0146 | 0.455 | 21.32 | 21.32 | 27.0848 | 0 | 25.9635
| 5:00 | 12.5 | 15.9625 | 0.455 | 20.97 | 20.97 | 27.0676 | 0 | 25.9445
| 6:00 | 12.3 | 15.9396 | 0.455 | 20.72 | 20.72 | 27.0601 | 0 | 25.9362
| 7:00 | 13.1 | 15.9396 | 0.455 | 20.81 | 20.81 | 27.0601 | 0 | 25.9362
| 8:00 | 14.7 | 15.9625 | 0.455 | 21.03 | 21.03 | 27.0676 | 0 | 25.9445
| 9:00 | 15.7 | 16.0021 | 0.455 | 21.29 | 21.29 | 27.0807 | 0 | 25.9589
| 10:00 | 16.7 | 16.0542 | 0.455 | 21.65 | 21.65 | 27.0979 | 0 | 25.9779
| 11:00 | 17.8 | 16.1021 | 0.455 | 22.01 | 22.01 | 27.1137 | 0 | 25.9953
| 12:00 | 19.1 | 16.1792 | 0.455 | 22.32 | 22.32 | 27.1391 | 0 | 26.0233
| 13:00 | 20 | 16.2479 | 0.455 | 22.6 | 22.6 | 27.1618 | 0 | 26.0483
| 14:00 | 20.2 | 16.2938 | 0.455 | 22.84 | 22.84 | 27.1769 | 0 | 26.065
| 15:00 | 20.7 | 16.3333 | 0.455 | 23.06 | 23.06 | 27.19 | 0 | 26.0794
| 16:00 | 21.2 | 16.3521 | 0.455 | 23.2 | 23.2 | 27.1962 | 0 | 26.0862
| 17:00 | 21.6 | 16.3792 | 0.455 | 23.2 | 23.2 | 27.2051 | 0 | 26.0961
| 18:00 | 21.6 | 16.4167 | 0.455 | 23.03 | 23.03 | 27.2175 | 0 | 26.1097
| 19:00 | 21.4 | 16.4583 | 0.455 | 22.83 | 22.83 | 27.2313 | 0 | 26.1248
| 20:00 | 20.9 | 16.5063 | 0.455 | 22.54 | 22.54 | 27.2471 | 0 | 26.1423
| 21:00 | 18.3 | 16.5354 | 0.455 | 22.15 | 22.15 | 27.2567 | 0 | 26.1529
| 22:00 | 17.1 | 16.575 | 0.455 | 21.89 | 21.89 | 27.2698 | 0 | 26.1673
| 23:00 | 17.2 | 16.6333 | 0.455 | 21.75 | 21.75 | 27.289 | 0 | 26.1885
Fri, 27/Jun | 24:00 | 17.4 | 16.7167 | 0.455 | 21.65 | 21.65 | 27.3165 | 0 | 26.2188
| 1:00 | 17.4 | 16.8042 | 0.455 | 21.57 | 21.57 | 27.3454 | 0 | 26.2506
| 2:00 | 17.5 | 16.9104 | 0.455 | 21.51 | 21.51 | 27.3804 | 0 | 26.2892
| 3:00 | 17.7 | 17.0417 | 0.455 | 21.47 | 21.47 | 27.4238 | 0 | 26.337
| 4:00 | 18 | 17.2 | 0.455 | 21.41 | 21.41 | 27.476 | 0 | 26.3945
| 5:00 | 17.5 | 17.35 | 0.455 | 21.35 | 21.35 | 27.5255 | 0 | 26.4491
| 6:00 | 17.7 | 17.4875 | 0.455 | 21.43 | 21.43 | 27.5709 | 0 | 26.4991
| 7:00 | 18.3 | 17.6104 | 0.455 | 21.51 | 21.51 | 27.6114 | 0 | 26.5
| 8:00 | 18.2 | 17.7167 | 0.455 | 21.59 | 21.59 | 27.6465 | 0 | 26.5
| 9:00 | 18.4 | 17.7937 | 0.455 | 21.84 | 21.84 | 27.6719 | 0 | 26.5
| 10:00 | 18.9 | 17.8458 | 0.455 | 22.15 | 22.15 | 27.6891 | 0 | 26.5
| 11:00 | 20 | 17.8896 | 0.455 | 22.54 | 22.54 | 27.7036 | 0 | 26.5
| 12:00 | 20.6 | 17.9292 | 0.455 | 22.96 | 22.96 | 27.7166 | 0 | 26.5
| 13:00 | 22.8 | 18.0063 | 0.455 | 23.21 | 23.21 | 27.7421 | 0 | 26.5
| 14:00 | 21.7 | 18.0437 | 0.455 | 23.06 | 23.06 | 27.7544 | 0 | 26.5
| 15:00 | 20.6 | 18.0333 | 0.455 | 23.27 | 23.27 | 27.751 | 0 | 26.5
| 16:00 | 22.6 | 18.0604 | 0.455 | 23.62 | 23.62 | 27.7599 | 0 | 26.5
| 17:00 | 23.4 | 18.0979 | 0.455 | 23.76 | 23.76 | 27.7723 | 0 | 26.5
| 18:00 | 23 | 18.1333 | 0.455 | 23.79 | 23.79 | 27.784 | 0 | 26.5
| 19:00 | 23.1 | 18.1875 | 0.455 | 23.68 | 23.68 | 27.8019 | 0 | 26.5
| 20:00 | 22.1 | 18.2396 | 0.455 | 23.39 | 23.39 | 27.8191 | 0 | 26.5
| 21:00 | 21.5 | 18.3104 | 0.455 | 23.16 | 23.16 | 27.8424 | 0 | 26.5
| 22:00 | 20.9 | 18.3979 | 0.455 | 22.97 | 22.97 | 27.8713 | 0 | 26.5
| 23:00 | 20.3 | 18.5104 | 0.455 | 22.78 | 22.78 | 27.9084 | 0 | 26.5
Sat, 28/Jun | 24:00 | 19.6 | 18.6292 | 0.455 | 22.61 | 22.61 | 27.9476 | 0 | 26.5
| 1:00 | 19.2 | 18.75 | 0.455 | 22.43 | 22.43 | 27.9875 | 0 | 26.5
| 2:00 | 18.2 | 18.8542 | 0.455 | 22.2 | 22.2 | 28.0219 | 0 | 26.5
| 3:00 | 17.1 | 18.9396 | 0.455 | 21.97 | 21.97 | 28.0501 | 0 | 26.5
| 4:00 | 16.5 | 19.0063 | 0.455 | 21.77 | 21.77 | 28.0721 | 0 | 26.5
| 5:00 | 15.9 | 19.0771 | 0.455 | 21.65 | 21.65 | 28.0954 | 0 | 26.5
| 6:00 | 16.4 | 19.1625 | 0.455 | 21.72 | 21.72 | 28.1236 | 0 | 26.5
| 7:00 | 17.1 | 19.2458 | 0.455 | 21.93 | 21.93 | 28.1511 | 0 | 26.5
| 8:00 | 17.9 | 19.3125 | 0.455 | 22.24 | 22.24 | 28.1731 | 0 | 26.5
| 9:00 | 18.8 | 19.3771 | 0.455 | 22.63 | 22.63 | 28.1944 | 0 | 26.5
| 10:00 | 20 | 19.4458 | 0.455 | 23.04 | 23.04 | 28.2171 | 0 | 26.5
| 11:00 | 21 | 19.5125 | 0.455 | 23.45 | 23.45 | 28.2391 | 0 | 26.5
| 12:00 | 21.6 | 19.5646 | 0.455 | 23.78 | 23.78 | 28.2563 | 0 | 26.5
| 13:00 | 22.2 | 19.6104 | 0.455 | 24.08 | 24.08 | 28.2714 | 0 | 26.5
| 14:00 | 22.6 | 19.6604 | 0.455 | 24.3 | 24.3 | 28.2879 | 0 | 26.5
| 15:00 | 22.8 | 19.7042 | 0.455 | 24.45 | 24.45 | 28.3024 | 0 | 26.5
| 16:00 | 22.7 | 19.7354 | 0.455 | 24.46 | 24.46 | 28.3127 | 0 | 26.5
| 17:00 | 22.4 | 19.7521 | 0.455 | 24.38 | 24.38 | 28.3182 | 0 | 26.5
| 18:00 | 21.8 | 19.7562 | 0.455 | 24.2 | 24.2 | 28.3196 | 0 | 26.5
| 19:00 | 20.9 | 19.7458 | 0.455 | 23.9 | 23.9 | 28.3161 | 0 | 26.5
| 20:00 | 19.2 | 19.7104 | 0.455 | 23.44 | 23.44 | 28.3044 | 0 | 26.5
| 21:00 | 17.3 | 19.6896 | 0.455 | 22.91 | 22.91 | 28.2976 | 0 | 26.5
| 22:00 | 16.1 | 19.6688 | 0.455 | 22.52 | 22.52 | 28.2907 | 0 | 26.5
| 23:00 | 15 | 19.6229 | 0.455 | 22.19 | 22.19 | 28.2756 | 0 | 26.5
Sun, 29/Jun | 24:00 | 14.2 | 19.5563 | 0.455 | 21.9 | 21.9 | 28.2536 | 0 | 26.5
| 1:00 | 13.4 | 19.4729 | 0.455 | 21.63 | 21.63 | 28.2261 | 0 | 26.5
| 2:00 | 12.5 | 19.3688 | 0.455 | 21.37 | 21.37 | 28.1917 | 0 | 26.5
| 3:00 | 11.9 | 19.2479 | 0.455 | 21.15 | 21.15 | 28.1518 | 0 | 26.5
| 4:00 | 11.5 | 19.1125 | 0.455 | 20.96 | 20.96 | 28.1071 | 0 | 26.5
| 5:00 | 11 | 18.9771 | 0.455 | 20.8 | 20.8 | 28.0624 | 0 | 26.5
| 6:00 | 10.9 | 18.8354 | 0.455 | 20.8 | 20.8 | 28.0157 | 0 | 26.5
| 7:00 | 11.9 | 18.7021 | 0.455 | 20.92 | 20.92 | 27.9717 | 0 | 26.5
| 8:00 | 13.2 | 18.5979 | 0.455 | 21.18 | 21.18 | 27.9373 | 0 | 26.5
| 9:00 | 14.7 | 18.5208 | 0.455 | 21.57 | 21.57 | 27.9119 | 0 | 26.5
| 10:00 | 16.7 | 18.475 | 0.455 | 22.03 | 22.03 | 27.8968 | 0 | 26.5
| 11:00 | 18.3 | 18.4396 | 0.455 | 22.56 | 22.56 | 27.8851 | 0 | 26.5
| 12:00 | 20.3 | 18.4333 | 0.455 | 22.95 | 22.95 | 27.883 | 0 | 26.5
| 13:00 | 21 | 18.3958 | 0.455 | 23.18 | 23.18 | 27.8706 | 0 | 26.5
| 14:00 | 21.1 | 18.3833 | 0.455 | 23.46 | 23.46 | 27.8665 | 0 | 26.5
| 15:00 | 22.3 | 18.4187 | 0.455 | 23.72 | 23.72 | 27.8782 | 0 | 26.5
| 16:00 | 22.3 | 18.4125 | 0.455 | 23.88 | 23.88 | 27.8761 | 0 | 26.5
| 17:00 | 23.1 | 18.4062 | 0.455 | 24.03 | 24.03 | 27.8741 | 0 | 26.5
| 18:00 | 23.4 | 18.4146 | 0.455 | 24.07 | 24.07 | 27.8768 | 0 | 26.5
| 19:00 | 22.9 | 18.4104 | 0.455 | 23.94 | 23.94 | 27.8754 | 0 | 26.5
| 20:00 | 21.9 | 18.4062 | 0.455 | 23.59 | 23.59 | 27.8741 | 0 | 26.5
| 21:00 | 20.7 | 18.3896 | 0.455 | 23.25 | 23.25 | 27.8686 | 0 | 26.5
| 22:00 | 19.9 | 18.3687 | 0.455 | 22.99 | 22.99 | 27.8617 | 0 | 26.5
| 23:00 | 19 | 18.3417 | 0.455 | 22.75 | 22.75 | 27.8528 | 0 | 26.5
Mon, 30/Jun | 24:00 | 18.5 | 18.3187 | 0.455 | 22.53 | 22.53 | 27.8452 | 0 | 26.5
| 1:00 | 17.4 | 18.2812 | 0.455 | 22.23 | 22.23 | 27.8328 | 0 | 26.5
| 2:00 | 15.8 | 18.2312 | 0.455 | 21.92 | 21.92 | 27.8163 | 0 | 26.5
| 3:00 | 15 | 18.1875 | 0.455 | 21.69 | 21.69 | 27.8019 | 0 | 26.5
| 4:00 | 14.7 | 18.15 | 0.455 | 21.5 | 21.5 | 27.7895 | 0 | 26.5
| 5:00 | 14 | 18.1104 | 0.455 | 21.35 | 21.35 | 27.7764 | 0 | 26.5
| 6:00 | 14 | 18.0604 | 0.455 | 21.38 | 21.38 | 27.7599 | 0 | 26.5
| 7:00 | 15.1 | 18.0187 | 0.455 | 21.65 | 21.65 | 27.7462 | 0 | 26.5
| 8:00 | 16.9 | 17.9979 | 0.455 | 22.06 | 22.06 | 27.7393 | 0 | 26.5
| 9:00 | 18.6 | 17.9937 | 0.455 | 22.5 | 22.5 | 27.7379 | 0 | 26.5
| 10:00 | 19.5 | 17.9833 | 0.455 | 22.98 | 22.98 | 27.7345 | 0 | 26.5
| 11:00 | 20.9 | 17.9812 | 0.455 | 23.5 | 23.5 | 27.7338 | 0 | 26.5
| 12:00 | 22.2 | 17.9937 | 0.455 | 23.77 | 23.77 | 27.7379 | 0 | 26.5
| 13:00 | 22.4 | 17.9979 | 0.455 | 24.08 | 24.08 | 27.7393 | 0 | 26.5
| 14:00 | 23.2 | 18.0104 | 0.455 | 24.41 | 24.41 | 27.7434 | 0 | 26.5
| 15:00 | 23.8 | 18.0312 | 0.455 | 24.71 | 24.71 | 27.7503 | 0 | 26.5
| 16:00 | 24.3 | 18.0646 | 0.455 | 24.79 | 24.79 | 27.7613 | 0 | 26.5
| 17:00 | 23.8 | 18.0937 | 0.455 | 24.59 | 24.59 | 27.7709 | 0 | 26.5
| 18:00 | 23.1 | 18.1208 | 0.455 | 24.34 | 24.34 | 27.7799 | 0 | 26.5
| 19:00 | 22.3 | 18.15 | 0.455 | 24.06 | 24.06 | 27.7895 | 0 | 26.5
| 20:00 | 21.2 | 18.1917 | 0.455 | 23.73 | 23.73 | 27.8033 | 0 | 26.5
| 21:00 | 20.2 | 18.2521 | 0.455 | 23.41 | 23.41 | 27.8232 | 0 | 26.5
| 22:00 | 19.3 | 18.3187 | 0.455 | 23.12 | 23.12 | 27.8452 | 0 | 26.5
| 23:00 | 18.5 | 18.3917 | 0.455 | 22.86 | 22.86 | 27.8693 | 0 | 26.5
Tue, 01/Jul | 24:00 | 17.8 | 18.4667 | 0.455 | 22.62 | 22.62 | 27.894 | 0 | 26.5
| 1:00 | 17.2 | 18.5458 | 0.455 | 22.4 | 22.4 | 27.9201 | 0 | 26.5
| 2:00 | 16.7 | 18.6333 | 0.455 | 22.21 | 22.21 | 27.949 | 0 | 26.5
| 3:00 | 16.4 | 18.7271 | 0.455 | 22.06 | 22.06 | 27.9799 | 0 | 26.5
| 4:00 | 16.3 | 18.8271 | 0.455 | 21.93 | 21.93 | 28.0129 | 0 | 26.5
| 5:00 | 16.3 | 18.9375 | 0.455 | 21.85 | 21.85 | 28.0494 | 0 | 26.5
| 6:00 | 16.3 | 19.05 | 0.455 | 21.9 | 21.9 | 28.0865 | 0 | 26.5
| 7:00 | 16.7 | 19.15 | 0.455 | 22.07 | 22.07 | 28.1195 | 0 | 26.5
| 8:00 | 17.4 | 19.2375 | 0.455 | 22.33 | 22.33 | 28.1484 | 0 | 26.5
| 9:00 | 17.9 | 19.3042 | 0.455 | 22.51 | 22.51 | 28.1704 | 0 | 26.5
| 10:00 | 18 | 19.3312 | 0.455 | 22.64 | 22.64 | 28.1793 | 0 | 26.5
| 11:00 | 18 | 19.325 | 0.455 | 22.87 | 22.87 | 28.1772 | 0 | 26.5
| 12:00 | 19 | 19.2979 | 0.455 | 23.21 | 23.21 | 28.1683 | 0 | 26.5
| 13:00 | 19.9 | 19.275 | 0.455 | 23.34 | 23.34 | 28.1608 | 0 | 26.5
| 14:00 | 20.1 | 19.2542 | 0.455 | 23.38 | 23.38 | 28.1539 | 0 | 26.5
| 15:00 | 20.1 | 19.2083 | 0.455 | 23.37 | 23.37 | 28.1388 | 0 | 26.5
| 16:00 | 20.1 | 19.1625 | 0.455 | 23.24 | 23.24 | 28.1236 | 0 | 26.5
| 17:00 | 19.3 | 19.0833 | 0.455 | 23.03 | 23.03 | 28.0975 | 0 | 26.5
| 18:00 | 18.8 | 18.9875 | 0.455 | 22.89 | 22.89 | 28.0659 | 0 | 26.5
| 19:00 | 19 | 18.9062 | 0.455 | 22.77 | 22.77 | 28.0391 | 0 | 26.5
| 20:00 | 19.1 | 18.8479 | 0.455 | 22.58 | 22.58 | 28.0198 | 0 | 26.5
| 21:00 | 17.9 | 18.7896 | 0.455 | 22.27 | 22.27 | 28.0006 | 0 | 26.5
| 22:00 | 16.1 | 18.7104 | 0.455 | 21.98 | 21.98 | 27.9744 | 0 | 26.5
| 23:00 | 15.8 | 18.6437 | 0.455 | 21.78 | 21.78 | 27.9524 | 0 | 26.5
Wed, 02/Jul | 24:00 | 15.4 | 18.5792 | 0.455 | 21.61 | 21.61 | 27.9311 | 0 | 26.5
| 1:00 | 15.1 | 18.5312 | 0.455 | 21.46 | 21.46 | 27.9153 | 0 | 26.5
| 2:00 | 15.1 | 18.5167 | 0.455 | 21.35 | 21.35 | 27.9105 | 0 | 26.5
| 3:00 | 15.1 | 18.5188 | 0.455 | 21.24 | 21.24 | 27.9112 | 0 | 26.5
| 4:00 | 14.8 | 18.5208 | 0.455 | 21.13 | 21.13 | 27.9119 | 0 | 26.5
| 5:00 | 14.5 | 18.5312 | 0.455 | 21.03 | 21.03 | 27.9153 | 0 | 26.5
| 6:00 | 14.6 | 18.5437 | 0.455 | 20.99 | 20.99 | 27.9194 | 0 | 26.5
| 7:00 | 14.8 | 18.5375 | 0.455 | 20.95 | 20.95 | 27.9174 | 0 | 26.5
| 8:00 | 14.9 | 18.4958 | 0.455 | 20.97 | 20.97 | 27.9036 | 0 | 26.5
| 9:00 | 14.9 | 18.4187 | 0.455 | 21.07 | 21.07 | 27.8782 | 0 | 26.5
| 10:00 | 15.4 | 18.3333 | 0.455 | 21.31 | 21.31 | 27.85 | 0 | 26.5
| 11:00 | 16 | 18.2312 | 0.455 | 21.54 | 21.54 | 27.8163 | 0 | 26.5
| 12:00 | 16.5 | 18.1125 | 0.455 | 21.91 | 21.91 | 27.7771 | 0 | 26.5
| 13:00 | 17.8 | 18.0167 | 0.455 | 22.25 | 22.25 | 27.7455 | 0 | 26.5
| 14:00 | 18.5 | 17.9187 | 0.455 | 22.44 | 22.44 | 27.7132 | 0 | 26.5
| 15:00 | 19.2 | 17.8229 | 0.455 | 22.78 | 22.78 | 27.6816 | 0 | 26.5
| 16:00 | 20.8 | 17.75 | 0.455 | 23.08 | 23.08 | 27.6575 | 0 | 26.5
| 17:00 | 21.4 | 17.7 | 0.455 | 23.16 | 23.16 | 27.641 | 0 | 26.5
| 18:00 | 21 | 17.6562 | 0.455 | 23.06 | 23.06 | 27.6266 | 0 | 26.5
| 19:00 | 20.7 | 17.6229 | 0.455 | 22.99 | 22.99 | 27.6156 | 0 | 26.5
| 20:00 | 20 | 17.5979 | 0.455 | 22.66 | 22.66 | 27.6073 | 0 | 26.5
| 21:00 | 18.3 | 17.5583 | 0.455 | 22.25 | 22.25 | 27.5943 | 0 | 26.5
| 22:00 | 17.4 | 17.5188 | 0.455 | 22.01 | 22.01 | 27.5812 | 0 | 26.5
| 23:00 | 17.6 | 17.5 | 0.455 | 21.86 | 21.86 | 27.575 | 0 | 26.5036
Thu, 03/Jul | 24:00 | 17.4 | 17.4917 | 0.455 | 21.71 | 21.71 | 27.5723 | 0 | 26.5006
| 1:00 | 16.8 | 17.4833 | 0.455 | 21.53 | 21.53 | 27.5695 | 0 | 26.4976
| 2:00 | 15.8 | 17.4646 | 0.455 | 21.34 | 21.34 | 27.5633 | 0 | 26.4908
| 3:00 | 15.5 | 17.4458 | 0.455 | 21.2 | 21.2 | 27.5571 | 0 | 26.4839
| 4:00 | 15.2 | 17.4229 | 0.455 | 21.07 | 21.07 | 27.5496 | 0 | 26.4756
| 5:00 | 14.9 | 17.3938 | 0.455 | 20.98 | 20.98 | 27.5399 | 0 | 26.465
| 6:00 | 15.1 | 17.3687 | 0.455 | 21.08 | 21.08 | 27.5317 | 0 | 26.4559
| 7:00 | 16.3 | 17.3604 | 0.455 | 21.33 | 21.33 | 27.5289 | 0 | 26.4529
| 8:00 | 17.2 | 17.3562 | 0.455 | 21.72 | 21.72 | 27.5276 | 0 | 26.4514
| 9:00 | 18.2 | 17.3625 | 0.455 | 22.16 | 22.16 | 27.5296 | 0 | 26.4536
| 10:00 | 19.7 | 17.3979 | 0.455 | 22.67 | 22.67 | 27.5413 | 0 | 26.4665
| 11:00 | 21.2 | 17.4646 | 0.455 | 23.22 | 23.22 | 27.5633 | 0 | 26.4908
| 12:00 | 22.7 | 17.5417 | 0.455 | 23.65 | 23.65 | 27.5888 | 0 | 26.5
| 13:00 | 23.4 | 17.6146 | 0.455 | 23.98 | 23.98 | 27.6128 | 0 | 26.5
| 14:00 | 24.1 | 17.6979 | 0.455 | 24.28 | 24.28 | 27.6403 | 0 | 26.5
| 15:00 | 24.3 | 17.7854 | 0.455 | 24.55 | 24.55 | 27.6692 | 0 | 26.5
| 16:00 | 25.5 | 17.8979 | 0.455 | 24.68 | 24.68 | 27.7063 | 0 | 26.5
| 17:00 | 25.7 | 18.0313 | 0.455 | 24.75 | 24.75 | 27.7503 | 0 | 26.5
| 18:00 | 25.7 | 18.175 | 0.455 | 24.75 | 24.75 | 27.7978 | 0 | 26.5
| 19:00 | 25.2 | 18.3042 | 0.455 | 24.69 | 24.69 | 27.8404 | 0 | 26.5
| 20:00 | 24.2 | 18.4104 | 0.455 | 24.36 | 24.36 | 27.8754 | 0 | 26.5
| 21:00 | 21.4 | 18.4833 | 0.455 | 23.8 | 23.8 | 27.8995 | 0 | 26.5
| 22:00 | 20.2 | 18.5688 | 0.455 | 23.44 | 23.44 | 27.9277 | 0 | 26.5
| 23:00 | 19.6 | 18.6479 | 0.455 | 23.19 | 23.19 | 27.9538 | 0 | 26.5
Fri, 04/Jul | 24:00 | 19.1 | 18.725 | 0.455 | 22.99 | 22.99 | 27.9793 | 0 | 26.5
| 1:00 | 19 | 18.8063 | 0.455 | 22.86 | 22.86 | 28.0061 | 0 | 26.5
| 2:00 | 19.3 | 18.8938 | 0.455 | 22.79 | 22.79 | 28.0349 | 0 | 26.5
| 3:00 | 19.6 | 18.9875 | 0.455 | 22.73 | 22.73 | 28.0659 | 0 | 26.5
| 4:00 | 19.3 | 19.0813 | 0.455 | 22.62 | 22.62 | 28.0968 | 0 | 26.5
| 5:00 | 18.9 | 19.1729 | 0.455 | 22.52 | 22.52 | 28.1271 | 0 | 26.5
| 6:00 | 19 | 19.2646 | 0.455 | 22.42 | 22.42 | 28.1573 | 0 | 26.5
| 7:00 | 17.6 | 19.3229 | 0.455 | 22.18 | 22.18 | 28.1766 | 0 | 26.5
| 8:00 | 15.4 | 19.3333 | 0.455 | 21.92 | 21.92 | 28.18 | 0 | 26.5
| 9:00 | 14.7 | 19.3292 | 0.455 | 21.79 | 21.79 | 28.1786 | 0 | 26.5
| 10:00 | 14.8 | 19.3167 | 0.455 | 21.89 | 21.89 | 28.1745 | 0 | 26.5
| 11:00 | 15.5 | 19.3063 | 0.455 | 21.93 | 21.93 | 28.1711 | 0 | 26.5
| 12:00 | 15.7 | 19.2896 | 0.455 | 21.95 | 21.95 | 28.1656 | 0 | 26.5
| 13:00 | 16.1 | 19.2542 | 0.455 | 21.93 | 21.93 | 28.1539 | 0 | 26.5
| 14:00 | 16.2 | 19.2063 | 0.455 | 21.86 | 21.86 | 28.1381 | 0 | 26.5
| 15:00 | 16 | 19.1396 | 0.455 | 21.88 | 21.88 | 28.1161 | 0 | 26.5
| 16:00 | 16.3 | 19.0458 | 0.455 | 21.89 | 21.89 | 28.0851 | 0 | 26.5
| 17:00 | 16.1 | 18.9354 | 0.455 | 21.92 | 21.92 | 28.0487 | 0 | 26.5
| 18:00 | 16.5 | 18.8417 | 0.455 | 21.82 | 21.82 | 28.0177 | 0 | 26.5
| 19:00 | 16 | 18.7438 | 0.455 | 21.6 | 21.6 | 27.9854 | 0 | 26.5
| 20:00 | 15.6 | 18.6521 | 0.455 | 21.4 | 21.4 | 27.9552 | 0 | 26.5
| 21:00 | 15.3 | 18.5896 | 0.455 | 21.25 | 21.25 | 27.9346 | 0 | 26.5
| 22:00 | 15.2 | 18.5437 | 0.455 | 21.12 | 21.12 | 27.9194 | 0 | 26.5
| 23:00 | 14.9 | 18.4875 | 0.455 | 21 | 21 | 27.9009 | 0 | 26.5
Sat, 05/Jul | 24:00 | 14.5 | 18.4271 | 0.455 | 20.86 | 20.86 | 27.8809 | 0 | 26.5
| 1:00 | 13.7 | 18.3625 | 0.455 | 20.72 | 20.72 | 27.8596 | 0 | 26.5
| 2:00 | 13.6 | 18.3167 | 0.455 | 21.42 | 21.42 | 27.8445 | 0 | 26.5
| 3:00 | 13.2 | 18.2688 | 0.455 | 20.84 | 20.84 | 27.8287 | 0 | 26.5
| 4:00 | 13 | 18.2229 | 0.455 | 21.47 | 21.47 | 27.8136 | 0 | 26.5
| 5:00 | 13 | 18.1833 | 0.455 | 20.94 | 20.94 | 27.8005 | 0 | 26.5
| 6:00 | 13.2 | 18.1438 | 0.455 | 21.19 | 21.19 | 27.7874 | 0 | 26.5
| 7:00 | 13.2 | 18.0792 | 0.455 | 21.04 | 21.04 | 27.7661 | 0 | 26.5
| 8:00 | 13.5 | 18.0021 | 0.455 | 21.1 | 21.1 | 27.7407 | 0 | 26.5
| 9:00 | 13.7 | 17.9083 | 0.455 | 21.06 | 21.06 | 27.7098 | 0 | 26.5
| 10:00 | 13.7 | 17.7833 | 0.455 | 20.98 | 20.98 | 27.6685 | 0 | 26.5
| 11:00 | 14.1 | 17.6354 | 0.455 | 21.09 | 21.09 | 27.6197 | 0 | 26.5
| 12:00 | 14.8 | 17.4708 | 0.455 | 21.08 | 21.08 | 27.5654 | 0 | 26.493
| 13:00 | 14.6 | 17.2875 | 0.455 | 21.29 | 21.29 | 27.5049 | 0 | 26.4264
| 14:00 | 15.1 | 17.1 | 0.455 | 21.54 | 21.54 | 27.443 | 0 | 26.3582
| 15:00 | 16 | 16.9271 | 0.455 | 21.71 | 21.71 | 27.3859 | 0 | 26.2953
| 16:00 | 16.6 | 16.7417 | 0.455 | 21.77 | 21.77 | 27.3248 | 0 | 26.2279
| 17:00 | 17 | 16.5604 | 0.455 | 21.8 | 21.8 | 27.2649 | 0 | 26.162
| 18:00 | 17.3 | 16.3854 | 0.455 | 21.7 | 21.7 | 27.2072 | 0 | 26.0983
| 19:00 | 17.2 | 16.2188 | 0.455 | 21.49 | 21.49 | 27.1522 | 0 | 26.0377
| 20:00 | 16.7 | 16.0625 | 0.455 | 21.25 | 21.25 | 27.1006 | 0 | 25.9809
| 21:00 | 15.9 | 15.9479 | 0.455 | 21.01 | 21.01 | 27.0628 | 0 | 25.9392
| 22:00 | 14.9 | 15.8375 | 0.455 | 20.8 | 20.8 | 27.0264 | 0 | 25.8991
| 23:00 | 14.3 | 15.7271 | 0.455 | 20.83 | 20.83 | 26.9899 | 0 | 25.8589
Sun, 06/Jul | 24:00 | 14.3 | 15.6271 | 0.455 | 21.39 | 21.39 | 26.9569 | 0 | 25.8226
| 1:00 | 14.2 | 15.5271 | 0.455 | 21.13 | 21.13 | 26.9239 | 0 | 25.7862
| 2:00 | 13.7 | 15.4104 | 0.455 | 21.08 | 21.08 | 26.8854 | 0 | 25.7438
| 3:00 | 14.1 | 15.2958 | 0.455 | 20.73 | 20.73 | 26.8476 | 0 | 25.7021
| 4:00 | 13.4 | 15.1729 | 0.455 | 20.77 | 20.77 | 26.8071 | 0 | 25.6574
| 5:00 | 13.2 | 15.0542 | 0.455 | 20.78 | 20.78 | 26.7679 | 0 | 25.6142
| 6:00 | 13.9 | 14.9479 | 0.455 | 20.88 | 20.88 | 26.7328 | 0 | 25.5756
| 7:00 | 14.5 | 14.8833 | 0.455 | 21.01 | 21.01 | 26.7115 | 0 | 25.5521
| 8:00 | 15 | 14.875 | 0.455 | 21.01 | 21.01 | 26.7088 | 0 | 25.5491
| 9:00 | 15.3 | 14.8875 | 0.455 | 21.12 | 21.12 | 26.7129 | 0 | 25.5536
| 10:00 | 16 | 14.9125 | 0.455 | 21.41 | 21.41 | 26.7211 | 0 | 25.5627
| 11:00 | 17 | 14.9437 | 0.455 | 21.73 | 21.73 | 26.7314 | 0 | 25.5741
| 12:00 | 17.9 | 14.9896 | 0.455 | 22.02 | 22.02 | 26.7466 | 0 | 25.5908
| 13:00 | 18.9 | 15.0479 | 0.455 | 22.21 | 22.21 | 26.7658 | 0 | 25.612
| 14:00 | 19.1 | 15.1083 | 0.455 | 22.31 | 22.31 | 26.7858 | 0 | 25.6339
| 15:00 | 19.1 | 15.1729 | 0.455 | 22.38 | 22.38 | 26.8071 | 0 | 25.6574
| 16:00 | 19.2 | 15.2333 | 0.455 | 22.33 | 22.33 | 26.827 | 0 | 25.6794
| 17:00 | 19 | 15.2938 | 0.455 | 22.16 | 22.16 | 26.8469 | 0 | 25.7014
| 18:00 | 18.1 | 15.3271 | 0.455 | 21.9 | 21.9 | 26.8579 | 0 | 25.7135
| 19:00 | 17.3 | 15.3542 | 0.455 | 21.62 | 21.62 | 26.8669 | 0 | 25.7233
| 20:00 | 16.6 | 15.375 | 0.455 | 21.33 | 21.33 | 26.8738 | 0 | 25.7309
| 21:00 | 15 | 15.3687 | 0.455 | 21.05 | 21.05 | 26.8717 | 0 | 25.7286
| 22:00 | 14.6 | 15.3563 | 0.455 | 20.86 | 20.86 | 26.8676 | 0 | 25.7241
| 23:00 | 14.6 | 15.35 | 0.455 | 20.73 | 20.73 | 26.8655 | 0 | 25.7218
Mon, 07/Jul | 24:00 | 14.5 | 15.35 | 0.455 | 21.11 | 21.11 | 26.8655 | 0 | 25.7218
| 1:00 | 14.3 | 15.3625 | 0.455 | 21.15 | 21.15 | 26.8696 | 0 | 25.7264
| 2:00 | 14.5 | 15.3812 | 0.455 | 20.66 | 20.66 | 26.8758 | 0 | 25.7332
| 3:00 | 14.5 | 15.4083 | 0.455 | 21.53 | 21.53 | 26.8848 | 0 | 25.743
| 4:00 | 14.5 | 15.4396 | 0.455 | 20.9 | 20.9 | 26.8951 | 0 | 25.7544
| 5:00 | 14.3 | 15.4667 | 0.455 | 21.17 | 21.17 | 26.904 | 0 | 25.7642
| 6:00 | 14.4 | 15.4917 | 0.455 | 21.08 | 21.08 | 26.9123 | 0 | 25.7733
| 7:00 | 14.9 | 15.5271 | 0.455 | 21.07 | 21.07 | 26.9239 | 0 | 25.7862
| 8:00 | 15.3 | 15.5646 | 0.455 | 21.08 | 21.08 | 26.9363 | 0 | 25.7998
| 9:00 | 16.2 | 15.6167 | 0.455 | 21.24 | 21.24 | 26.9535 | 0 | 25.8188
| 10:00 | 16.6 | 15.6771 | 0.455 | 21.57 | 21.57 | 26.9734 | 0 | 25.8408
| 11:00 | 17.8 | 15.7542 | 0.455 | 21.92 | 21.92 | 26.9989 | 0 | 25.8688
| 12:00 | 19 | 15.8417 | 0.455 | 22.24 | 22.24 | 27.0278 | 0 | 25.9006
| 13:00 | 19.8 | 15.95 | 0.455 | 22.48 | 22.48 | 27.0635 | 0 | 25.94
| 14:00 | 20.4 | 16.0604 | 0.455 | 22.33 | 22.33 | 27.0999 | 0 | 25.9802
| 15:00 | 19.1 | 16.125 | 0.455 | 22.33 | 22.33 | 27.1212 | 0 | 26.0036
| 16:00 | 19.3 | 16.1812 | 0.455 | 22.41 | 22.41 | 27.1398 | 0 | 26.0241
| 17:00 | 19.3 | 16.2292 | 0.455 | 22.45 | 22.45 | 27.1556 | 0 | 26.0415
| 18:00 | 19.7 | 16.2792 | 0.455 | 22.34 | 22.34 | 27.1721 | 0 | 26.0597
| 19:00 | 18.8 | 16.3125 | 0.455 | 22.03 | 22.03 | 27.1831 | 0 | 26.0718
| 20:00 | 17.3 | 16.325 | 0.455 | 21.69 | 21.69 | 27.1872 | 0 | 26.0764
| 21:00 | 16.3 | 16.3333 | 0.455 | 21.42 | 21.42 | 27.19 | 0 | 26.0794
| 22:00 | 15.8 | 16.3521 | 0.455 | 21.22 | 21.22 | 27.1962 | 0 | 26.0862
| 23:00 | 15.7 | 16.3812 | 0.455 | 21.08 | 21.08 | 27.2058 | 0 | 26.0968
Tue, 08/Jul | 24:00 | 15.4 | 16.4042 | 0.455 | 20.95 | 20.95 | 27.2134 | 0 | 26.1052
| 1:00 | 15.3 | 16.4271 | 0.455 | 20.84 | 20.84 | 27.2209 | 0 | 26.1135
| 2:00 | 15.1 | 16.4562 | 0.455 | 20.74 | 20.74 | 27.2306 | 0 | 26.1241
| 3:00 | 14.9 | 16.4729 | 0.455 | 20.64 | 20.64 | 27.2361 | 0 | 26.1302
| 4:00 | 14.9 | 16.5042 | 0.455 | 21.49 | 21.49 | 27.2464 | 0 | 26.1415
| 5:00 | 14.8 | 16.5375 | 0.455 | 20.81 | 20.81 | 27.2574 | 0 | 26.1536
| 6:00 | 14.9 | 16.5583 | 0.455 | 20.65 | 20.65 | 27.2642 | 0 | 26.1612
| 7:00 | 15 | 16.5687 | 0.455 | 20.62 | 20.62 | 27.2677 | 0 | 26.165
| 8:00 | 15.2 | 16.5729 | 0.455 | 20.75 | 20.75 | 27.2691 | 0 | 26.1665
| 9:00 | 15.8 | 16.5833 | 0.455 | 20.95 | 20.95 | 27.2725 | 0 | 26.1703
| 10:00 | 16.1 | 16.5854 | 0.455 | 21.23 | 21.23 | 27.2732 | 0 | 26.1711
| 11:00 | 16.9 | 16.5833 | 0.455 | 21.63 | 21.63 | 27.2725 | 0 | 26.1703
| 12:00 | 18.7 | 16.6 | 0.455 | 22.1 | 22.1 | 27.278 | 0 | 26.1764
| 13:00 | 20.5 | 16.6333 | 0.455 | 22.4 | 22.4 | 27.289 | 0 | 26.1885
| 14:00 | 20.5 | 16.6625 | 0.455 | 22.65 | 22.65 | 27.2986 | 0 | 26.1991
| 15:00 | 21.2 | 16.7063 | 0.455 | 22.82 | 22.82 | 27.3131 | 0 | 26.215
| 16:00 | 21.1 | 16.7458 | 0.455 | 22.87 | 22.87 | 27.3261 | 0 | 26.2294
| 17:00 | 21.4 | 16.7958 | 0.455 | 22.88 | 22.88 | 27.3426 | 0 | 26.2476
| 18:00 | 21 | 16.8562 | 0.455 | 22.86 | 22.86 | 27.3626 | 0 | 26.2695
| 19:00 | 21.1 | 16.9354 | 0.455 | 22.78 | 22.78 | 27.3887 | 0 | 26.2983
| 20:00 | 20.3 | 17.0125 | 0.455 | 22.46 | 22.46 | 27.4141 | 0 | 26.3264
| 21:00 | 19 | 17.0958 | 0.455 | 22.13 | 22.13 | 27.4416 | 0 | 26.3567
| 22:00 | 18 | 17.1667 | 0.455 | 21.87 | 21.87 | 27.465 | 0 | 26.3824
| 23:00 | 17.5 | 17.2271 | 0.455 | 21.65 | 21.65 | 27.4849 | 0 | 26.4044
Wed, 09/Jul | 24:00 | 16.4 | 17.2667 | 0.455 | 21.42 | 21.42 | 27.498 | 0 | 26.4188
| 1:00 | 16 | 17.3021 | 0.455 | 21.26 | 21.26 | 27.5097 | 0 | 26.4317
| 2:00 | 16 | 17.3333 | 0.455 | 21.13 | 21.13 | 27.52 | 0 | 26.443
| 3:00 | 15.4 | 17.3521 | 0.455 | 20.99 | 20.99 | 27.5262 | 0 | 26.4498
| 4:00 | 15.5 | 17.3729 | 0.455 | 20.9 | 20.9 | 27.5331 | 0 | 26.4574
| 5:00 | 15.5 | 17.3979 | 0.455 | 20.84 | 20.84 | 27.5413 | 0 | 26.4665
| 6:00 | 15.7 | 17.425 | 0.455 | 20.86 | 20.86 | 27.5503 | 0 | 26.4764
| 7:00 | 16 | 17.4479 | 0.455 | 20.95 | 20.95 | 27.5578 | 0 | 26.4847
| 8:00 | 16.4 | 17.4708 | 0.455 | 21.09 | 21.09 | 27.5654 | 0 | 26.493
| 9:00 | 17.1 | 17.4896 | 0.455 | 21.23 | 21.23 | 27.5716 | 0 | 26.4998
| 10:00 | 17.6 | 17.5104 | 0.455 | 21.62 | 21.62 | 27.5784 | 0 | 26.5
| 11:00 | 18.8 | 17.5312 | 0.455 | 22.15 | 22.15 | 27.5853 | 0 | 26.5
| 12:00 | 20.6 | 17.5646 | 0.455 | 22.61 | 22.61 | 27.5963 | 0 | 26.5
| 13:00 | 21.5 | 17.6 | 0.455 | 22.98 | 22.98 | 27.608 | 0 | 26.5
| 14:00 | 22.6 | 17.6458 | 0.455 | 23.37 | 23.37 | 27.6231 | 0 | 26.5
| 15:00 | 23.3 | 17.7333 | 0.455 | 23.73 | 23.73 | 27.652 | 0 | 26.5
| 16:00 | 23.7 | 17.825 | 0.455 | 23.92 | 23.92 | 27.6822 | 0 | 26.5
| 17:00 | 24.7 | 17.9375 | 0.455 | 23.99 | 23.99 | 27.7194 | 0 | 26.5
| 18:00 | 24.1 | 18.0292 | 0.455 | 23.74 | 23.74 | 27.7496 | 0 | 26.5
| 19:00 | 21.7 | 18.0896 | 0.455 | 23.11 | 23.11 | 27.7696 | 0 | 26.5
| 20:00 | 17.7 | 18.0979 | 0.455 | 22.52 | 22.52 | 27.7723 | 0 | 26.5
| 21:00 | 17.3 | 18.1188 | 0.455 | 22.22 | 22.22 | 27.7792 | 0 | 26.5
| 22:00 | 16.9 | 18.1417 | 0.455 | 21.98 | 21.98 | 27.7868 | 0 | 26.5
| 23:00 | 16.4 | 18.1563 | 0.455 | 21.78 | 21.78 | 27.7916 | 0 | 26.5
Thu, 10/Jul | 24:00 | 16.2 | 18.1729 | 0.455 | 21.61 | 21.61 | 27.7971 | 0 | 26.5
| 1:00 | 15.9 | 18.1854 | 0.455 | 21.46 | 21.46 | 27.8012 | 0 | 26.5
| 2:00 | 15.6 | 18.1958 | 0.455 | 21.32 | 21.32 | 27.8046 | 0 | 26.5
| 3:00 | 15.4 | 18.2063 | 0.455 | 21.21 | 21.21 | 27.8081 | 0 | 26.5
| 4:00 | 15.4 | 18.2167 | 0.455 | 21.11 | 21.11 | 27.8115 | 0 | 26.5
| 5:00 | 15.4 | 18.2292 | 0.455 | 21.04 | 21.04 | 27.8156 | 0 | 26.5
| 6:00 | 15.5 | 18.2417 | 0.455 | 21.06 | 21.06 | 27.8197 | 0 | 26.5
| 7:00 | 15.9 | 18.2604 | 0.455 | 21.18 | 21.18 | 27.8259 | 0 | 26.5
| 8:00 | 16.8 | 18.2937 | 0.455 | 21.48 | 21.48 | 27.8369 | 0 | 26.5
| 9:00 | 17.7 | 18.3333 | 0.455 | 21.87 | 21.87 | 27.85 | 0 | 26.5
| 10:00 | 18.5 | 18.3833 | 0.455 | 22.24 | 22.24 | 27.8665 | 0 | 26.5
| 11:00 | 19.9 | 18.4458 | 0.455 | 22.69 | 22.69 | 27.8871 | 0 | 26.5
| 12:00 | 21.3 | 18.5 | 0.455 | 22.93 | 22.93 | 27.905 | 0 | 26.5
| 13:00 | 21 | 18.5104 | 0.455 | 22.63 | 22.63 | 27.9084 | 0 | 26.5
| 14:00 | 17.7 | 18.4521 | 0.455 | 22.38 | 22.38 | 27.8892 | 0 | 26.5
| 15:00 | 16.4 | 18.3521 | 0.455 | 22.61 | 22.61 | 27.8562 | 0 | 26.5
| 16:00 | 19.9 | 18.3271 | 0.455 | 22.47 | 22.47 | 27.8479 | 0 | 26.5
| 17:00 | 16.4 | 18.2229 | 0.455 | 22.11 | 22.11 | 27.8136 | 0 | 26.5
| 18:00 | 16.7 | 18.1333 | 0.455 | 21.88 | 21.88 | 27.784 | 0 | 26.5
| 19:00 | 16.5 | 18.0375 | 0.455 | 21.64 | 21.64 | 27.7524 | 0 | 26.5
| 20:00 | 16.1 | 17.95 | 0.455 | 21.45 | 21.45 | 27.7235 | 0 | 26.5
| 21:00 | 15.8 | 17.8833 | 0.455 | 21.3 | 21.3 | 27.7015 | 0 | 26.5
| 22:00 | 15.9 | 17.8396 | 0.455 | 21.19 | 21.19 | 27.6871 | 0 | 26.5
| 23:00 | 15.7 | 17.8021 | 0.455 | 21.05 | 21.05 | 27.6747 | 0 | 26.5
Fri, 11/Jul | 24:00 | 14.9 | 17.7708 | 0.455 | 20.9 | 20.9 | 27.6644 | 0 | 26.5
| 1:00 | 14.3 | 17.7354 | 0.455 | 20.76 | 20.76 | 27.6527 | 0 | 26.5
| 2:00 | 14.2 | 17.6979 | 0.455 | 20.66 | 20.66 | 27.6403 | 0 | 26.5
| 3:00 | 14.1 | 17.6708 | 0.455 | 21.56 | 21.56 | 27.6314 | 0 | 26.5
| 4:00 | 13.9 | 17.6375 | 0.455 | 20.72 | 20.72 | 27.6204 | 0 | 26.5
| 5:00 | 13.5 | 17.5958 | 0.455 | 21.5 | 21.5 | 27.6066 | 0 | 26.5
| 6:00 | 13.2 | 17.5437 | 0.455 | 20.72 | 20.72 | 27.5894 | 0 | 26.5
| 7:00 | 13.2 | 17.4854 | 0.455 | 20.8 | 20.8 | 27.5702 | 0 | 26.4983
| 8:00 | 13.2 | 17.4187 | 0.455 | 20.86 | 20.86 | 27.5482 | 0 | 26.4741
| 9:00 | 13.4 | 17.3417 | 0.455 | 20.99 | 20.99 | 27.5228 | 0 | 26.4461
| 10:00 | 14.1 | 17.2688 | 0.455 | 21.08 | 21.08 | 27.4987 | 0 | 26.4195
| 11:00 | 14.5 | 17.1792 | 0.455 | 21.02 | 21.02 | 27.4691 | 0 | 26.387
| 12:00 | 14.9 | 17.0604 | 0.455 | 21.26 | 21.26 | 27.4299 | 0 | 26.3438
| 13:00 | 15.7 | 16.9396 | 0.455 | 21.53 | 21.53 | 27.3901 | 0 | 26.2998
| 14:00 | 16.7 | 16.8167 | 0.455 | 21.78 | 21.78 | 27.3495 | 0 | 26.2552
| 15:00 | 17.9 | 16.7042 | 0.455 | 22.05 | 22.05 | 27.3124 | 0 | 26.2142
| 16:00 | 18.3 | 16.5917 | 0.455 | 22.16 | 22.16 | 27.2752 | 0 | 26.1733
| 17:00 | 18.6 | 16.4646 | 0.455 | 22.13 | 22.13 | 27.2333 | 0 | 26.1271
| 18:00 | 18 | 16.3375 | 0.455 | 21.96 | 21.96 | 27.1914 | 0 | 26.0809
| 19:00 | 17.7 | 16.2542 | 0.455 | 21.8 | 21.8 | 27.1639 | 0 | 26.0506
| 20:00 | 17.2 | 16.2438 | 0.455 | 21.52 | 21.52 | 27.1604 | 0 | 26.0468
| 21:00 | 15.9 | 16.2146 | 0.455 | 21.17 | 21.17 | 27.1508 | 0 | 26.0362
| 22:00 | 14.3 | 16.1604 | 0.455 | 20.9 | 20.9 | 27.1329 | 0 | 26.0165
| 23:00 | 14.3 | 16.1167 | 0.455 | 20.75 | 20.75 | 27.1185 | 0 | 26.0006
Sat, 12/Jul | 24:00 | 14.5 | 16.0812 | 0.455 | 20.83 | 20.83 | 27.1068 | 0 | 25.9877
| 1:00 | 14.1 | 16.0437 | 0.455 | 21.39 | 21.39 | 27.0944 | 0 | 25.9741
| 2:00 | 14.1 | 16.0125 | 0.455 | 20.86 | 20.86 | 27.0841 | 0 | 25.9627
| 3:00 | 14.4 | 15.9917 | 0.455 | 21.38 | 21.38 | 27.0772 | 0 | 25.9552
| 4:00 | 14 | 15.9625 | 0.455 | 20.71 | 20.71 | 27.0676 | 0 | 25.9445
| 5:00 | 14.2 | 15.9375 | 0.455 | 20.85 | 20.85 | 27.0594 | 0 | 25.9355
| 6:00 | 14.4 | 15.9146 | 0.455 | 20.91 | 20.91 | 27.0518 | 0 | 25.9271
| 7:00 | 14.4 | 15.8833 | 0.455 | 20.98 | 20.98 | 27.0415 | 0 | 25.9158
| 8:00 | 14.6 | 15.8375 | 0.455 | 21.05 | 21.05 | 27.0264 | 0 | 25.8991
| 9:00 | 14.9 | 15.7792 | 0.455 | 20.9 | 20.9 | 27.0071 | 0 | 25.8779
| 10:00 | 14.9 | 15.7042 | 0.455 | 21 | 21 | 26.9824 | 0 | 25.8506
| 11:00 | 15.6 | 15.6146 | 0.455 | 21.31 | 21.31 | 26.9528 | 0 | 25.818
| 12:00 | 16.9 | 15.5229 | 0.455 | 21.67 | 21.67 | 26.9226 | 0 | 25.7847
| 13:00 | 18.6 | 15.4729 | 0.455 | 22.04 | 22.04 | 26.9061 | 0 | 25.7665
| 14:00 | 20.1 | 15.5229 | 0.455 | 22.18 | 22.18 | 26.9226 | 0 | 25.7847
| 15:00 | 18.1 | 15.5583 | 0.455 | 21.84 | 21.84 | 26.9343 | 0 | 25.7976
| 16:00 | 16.8 | 15.4937 | 0.455 | 21.64 | 21.64 | 26.9129 | 0 | 25.7741
| 17:00 | 15.8 | 15.4812 | 0.455 | 21.43 | 21.43 | 26.9088 | 0 | 25.7695
| 18:00 | 15.1 | 15.4479 | 0.455 | 21.31 | 21.31 | 26.8978 | 0 | 25.7574
| 19:00 | 15.3 | 15.4229 | 0.455 | 21.16 | 21.16 | 26.8896 | 0 | 25.7483
| 20:00 | 15.4 | 15.4083 | 0.455 | 20.95 | 20.95 | 26.8848 | 0 | 25.743
| 21:00 | 15.1 | 15.3937 | 0.455 | 20.78 | 20.78 | 26.8799 | 0 | 25.7377
| 22:00 | 14.6 | 15.3667 | 0.455 | 21.11 | 21.11 | 26.871 | 0 | 25.7279
| 23:00 | 14.3 | 15.3375 | 0.455 | 21.12 | 21.12 | 26.8614 | 0 | 25.7173
Sun, 13/Jul | 24:00 | 14 | 15.3187 | 0.455 | 21.28 | 21.28 | 26.8552 | 0 | 25.7105
| 1:00 | 14.2 | 15.3167 | 0.455 | 20.92 | 20.92 | 26.8545 | 0 | 25.7097
| 2:00 | 14.1 | 15.3146 | 0.455 | 21.23 | 21.23 | 26.8538 | 0 | 25.7089
| 3:00 | 14.3 | 15.3187 | 0.455 | 20.97 | 20.97 | 26.8552 | 0 | 25.7105
| 4:00 | 14.2 | 15.325 | 0.455 | 20.9 | 20.9 | 26.8573 | 0 | 25.7127
| 5:00 | 13.5 | 15.325 | 0.455 | 20.85 | 20.85 | 26.8573 | 0 | 25.7127
| 6:00 | 13.5 | 15.3312 | 0.455 | 20.96 | 20.96 | 26.8593 | 0 | 25.715
| 7:00 | 14.4 | 15.3563 | 0.455 | 21.04 | 21.04 | 26.8676 | 0 | 25.7241
| 8:00 | 15.7 | 15.4083 | 0.455 | 21.2 | 21.2 | 26.8848 | 0 | 25.743
| 9:00 | 16.9 | 15.4813 | 0.455 | 21.56 | 21.56 | 26.9088 | 0 | 25.7695
| 10:00 | 18.1 | 15.5646 | 0.455 | 21.94 | 21.94 | 26.9363 | 0 | 25.7998
| 11:00 | 18.7 | 15.6521 | 0.455 | 22.34 | 22.34 | 26.9652 | 0 | 25.8317
| 12:00 | 19.8 | 15.7542 | 0.455 | 22.64 | 22.64 | 26.9989 | 0 | 25.8688
| 13:00 | 20.5 | 15.8542 | 0.455 | 22.97 | 22.97 | 27.0319 | 0 | 25.9052
| 14:00 | 21.7 | 15.9583 | 0.455 | 23.27 | 23.27 | 27.0663 | 0 | 25.943
| 15:00 | 22.3 | 16.05 | 0.455 | 23.57 | 23.57 | 27.0965 | 0 | 25.9764
| 16:00 | 23.1 | 16.15 | 0.455 | 23.7 | 23.7 | 27.1295 | 0 | 26.0127
| 17:00 | 23 | 16.2417 | 0.455 | 23.74 | 23.74 | 27.1598 | 0 | 26.0461
| 18:00 | 23 | 16.3458 | 0.455 | 23.72 | 23.72 | 27.1941 | 0 | 26.0839
| 19:00 | 22.8 | 16.4521 | 0.455 | 23.6 | 23.6 | 27.2292 | 0 | 26.1226
| 20:00 | 21.5 | 16.5417 | 0.455 | 23.23 | 23.23 | 27.2587 | 0 | 26.1552
| 21:00 | 19.9 | 16.625 | 0.455 | 22.77 | 22.77 | 27.2863 | 0 | 26.1855
| 22:00 | 18.4 | 16.7104 | 0.455 | 22.42 | 22.42 | 27.3144 | 0 | 26.2165
| 23:00 | 17.6 | 16.7792 | 0.455 | 22.12 | 22.12 | 27.3371 | 0 | 26.2415
Mon, 14/Jul | 24:00 | 16.5 | 16.8208 | 0.455 | 21.83 | 21.83 | 27.3509 | 0 | 26.2567
| 1:00 | 15.6 | 16.8521 | 0.455 | 21.58 | 21.58 | 27.3612 | 0 | 26.268
| 2:00 | 15.2 | 16.875 | 0.455 | 21.41 | 21.41 | 27.3688 | 0 | 26.2764
| 3:00 | 15.5 | 16.8979 | 0.455 | 21.3 | 21.3 | 27.3763 | 0 | 26.2847
| 4:00 | 15.3 | 16.925 | 0.455 | 21.2 | 21.2 | 27.3852 | 0 | 26.2945
| 5:00 | 15.6 | 16.9542 | 0.455 | 21.14 | 21.14 | 27.3949 | 0 | 26.3052
| 6:00 | 15.4 | 16.975 | 0.455 | 21.18 | 21.18 | 27.4017 | 0 | 26.3127
| 7:00 | 15.9 | 17.0062 | 0.455 | 21.34 | 21.34 | 27.4121 | 0 | 26.3241
| 8:00 | 16.6 | 17.0479 | 0.455 | 21.65 | 21.65 | 27.4258 | 0 | 26.3392
| 9:00 | 18.2 | 17.1167 | 0.455 | 22.09 | 22.09 | 27.4485 | 0 | 26.3642
| 10:00 | 20 | 17.2229 | 0.455 | 22.56 | 22.56 | 27.4836 | 0 | 26.4029
| 11:00 | 21 | 17.3354 | 0.455 | 23.01 | 23.01 | 27.5207 | 0 | 26.4438
| 12:00 | 22.4 | 17.45 | 0.455 | 23.44 | 23.44 | 27.5585 | 0 | 26.4855
| 13:00 | 23.2 | 17.5458 | 0.455 | 23.79 | 23.79 | 27.5901 | 0 | 26.5
| 14:00 | 24 | 17.6271 | 0.455 | 24.05 | 24.05 | 27.6169 | 0 | 26.5
| 15:00 | 23.9 | 17.7479 | 0.455 | 24.34 | 24.34 | 27.6568 | 0 | 26.5
| 16:00 | 24.3 | 17.9042 | 0.455 | 24.47 | 24.47 | 27.7084 | 0 | 26.5
| 17:00 | 24.2 | 18.0792 | 0.455 | 24.46 | 24.46 | 27.7661 | 0 | 26.5
| 18:00 | 23.8 | 18.2604 | 0.455 | 24.33 | 24.33 | 27.8259 | 0 | 26.5
| 19:00 | 23.2 | 18.425 | 0.455 | 24.07 | 24.07 | 27.8803 | 0 | 26.5
| 20:00 | 22.3 | 18.5687 | 0.455 | 23.75 | 23.75 | 27.9277 | 0 | 26.5
| 21:00 | 21.3 | 18.6979 | 0.455 | 23.45 | 23.45 | 27.9703 | 0 | 26.5
| 22:00 | 20.3 | 18.8167 | 0.455 | 23.16 | 23.16 | 28.0095 | 0 | 26.5
| 23:00 | 19.4 | 18.9229 | 0.455 | 22.94 | 22.94 | 28.0446 | 0 | 26.5
Tue, 15/Jul | 24:00 | 19.6 | 19.0396 | 0.455 | 22.79 | 22.79 | 28.0831 | 0 | 26.5
| 1:00 | 18.7 | 19.1333 | 0.455 | 22.6 | 22.6 | 28.114 | 0 | 26.5
| 2:00 | 18.6 | 19.2271 | 0.455 | 22.47 | 22.47 | 28.1449 | 0 | 26.5
| 3:00 | 18.5 | 19.3146 | 0.455 | 22.36 | 22.36 | 28.1738 | 0 | 26.5
| 4:00 | 18.4 | 19.4021 | 0.455 | 22.26 | 22.26 | 28.2027 | 0 | 26.5
| 5:00 | 18.1 | 19.4979 | 0.455 | 22.15 | 22.15 | 28.2343 | 0 | 26.5
| 6:00 | 17.9 | 19.5896 | 0.455 | 22.14 | 22.14 | 28.2646 | 0 | 26.5
| 7:00 | 18.5 | 19.675 | 0.455 | 22.29 | 22.29 | 28.2927 | 0 | 26.5
| 8:00 | 19.2 | 19.7479 | 0.455 | 22.57 | 22.57 | 28.3168 | 0 | 26.5
| 9:00 | 19.9 | 19.8104 | 0.455 | 22.89 | 22.89 | 28.3374 | 0 | 26.5
| 10:00 | 20.4 | 19.8583 | 0.455 | 23.36 | 23.36 | 28.3532 | 0 | 26.5
| 11:00 | 21.7 | 19.9208 | 0.455 | 23.83 | 23.83 | 28.3739 | 0 | 26.5
| 12:00 | 22.7 | 19.9812 | 0.455 | 24.31 | 24.31 | 28.3938 | 0 | 26.5
| 13:00 | 24.1 | 20.0563 | 0.455 | 24.77 | 24.77 | 28.4186 | 0 | 26.5
| 14:00 | 25.4 | 20.1333 | 0.455 | 25.04 | 25.04 | 28.444 | 0 | 26.5
| 15:00 | 25.4 | 20.1979 | 0.455 | 25.33 | 25.33 | 28.4653 | 0 | 26.5
| 16:00 | 26.3 | 20.2646 | 0.455 | 25.45 | 25.45 | 28.4873 | 0 | 26.5
| 17:00 | 26.5 | 20.3375 | 0.455 | 25.53 | 25.53 | 28.5114 | 0 | 26.5
| 18:00 | 25.9 | 20.3979 | 0.455 | 25.51 | 25.51 | 28.5313 | 0 | 26.5
| 19:00 | 24.8 | 20.4396 | 0.455 | 25.31 | 25.31 | 28.5451 | 0 | 26.5
| 20:00 | 23.4 | 20.4792 | 0.455 | 24.92 | 24.92 | 28.5581 | 0 | 26.5
| 21:00 | 21.6 | 20.5146 | 0.455 | 24.42 | 24.42 | 28.5698 | 0 | 26.5
| 22:00 | 20.6 | 20.5604 | 0.455 | 24.05 | 24.05 | 28.5849 | 0 | 26.5
| 23:00 | 19.6 | 20.6021 | 0.455 | 23.73 | 23.73 | 28.5987 | 0 | 26.5
Wed, 16/Jul | 24:00 | 18.9 | 20.6521 | 0.455 | 23.45 | 23.45 | 28.6152 | 0 | 26.5
| 1:00 | 18.3 | 20.7083 | 0.455 | 23.21 | 23.21 | 28.6337 | 0 | 26.5
| 2:00 | 17.8 | 20.7625 | 0.455 | 22.98 | 22.98 | 28.6516 | 0 | 26.5
| 3:00 | 17.3 | 20.8 | 0.455 | 22.78 | 22.78 | 28.664 | 0 | 26.5
| 4:00 | 17 | 20.8354 | 0.455 | 22.6 | 22.6 | 28.6757 | 0 | 26.5
| 5:00 | 16.5 | 20.8542 | 0.455 | 22.46 | 22.46 | 28.6819 | 0 | 26.5
| 6:00 | 16.8 | 20.8833 | 0.455 | 22.49 | 22.49 | 28.6915 | 0 | 26.5
| 7:00 | 17.5 | 20.9167 | 0.455 | 22.7 | 22.7 | 28.7025 | 0 | 26.5
| 8:00 | 18.6 | 20.9583 | 0.455 | 23.08 | 23.08 | 28.7162 | 0 | 26.5
| 9:00 | 20 | 20.9958 | 0.455 | 23.6 | 23.6 | 28.7286 | 0 | 26.5
| 10:00 | 21.9 | 21.0354 | 0.455 | 24.17 | 24.17 | 28.7417 | 0 | 26.5
| 11:00 | 23.3 | 21.0833 | 0.455 | 24.7 | 24.7 | 28.7575 | 0 | 26.5
| 12:00 | 24.5 | 21.1271 | 0.455 | 25.1 | 25.1 | 28.7719 | 0 | 26.5
| 13:00 | 25.2 | 21.1687 | 0.455 | 25.45 | 25.45 | 28.7857 | 0 | 26.5
| 14:00 | 25.4 | 21.1979 | 0.455 | 25.72 | 25.72 | 28.7953 | 0 | 26.5
| 15:00 | 26 | 21.2417 | 0.455 | 26 | 26 | 28.8097 | 0 | 26.5
| 16:00 | 27.1 | 21.3 | 0.455 | 26.12 | 26.12 | 28.829 | 0 | 26.5
| 17:00 | 26.8 | 21.3542 | 0.455 | 26.15 | 26.15 | 28.8469 | 0 | 26.5
| 18:00 | 26 | 21.4 | 0.455 | 26.05 | 26.05 | 28.862 | 0 | 26.5
| 19:00 | 24.4 | 21.425 | 0.455 | 25.79 | 25.79 | 28.8702 | 0 | 26.5
| 20:00 | 23.2 | 21.4437 | 0.455 | 25.41 | 25.41 | 28.8764 | 0 | 26.5
| 21:00 | 21.9 | 21.4562 | 0.455 | 24.93 | 24.93 | 28.8806 | 0 | 26.5
| 22:00 | 20.8 | 21.4667 | 0.455 | 24.5 | 24.5 | 28.884 | 0 | 26.5
| 23:00 | 19.3 | 21.4646 | 0.455 | 24.09 | 24.09 | 28.8833 | 0 | 26.5
Thu, 17/Jul | 24:00 | 18.6 | 21.4437 | 0.455 | 23.76 | 23.76 | 28.8764 | 0 | 26.5
| 1:00 | 17.7 | 21.4229 | 0.455 | 23.47 | 23.47 | 28.8696 | 0 | 26.5
| 2:00 | 17.5 | 21.4 | 0.455 | 23.27 | 23.27 | 28.862 | 0 | 26.5
| 3:00 | 17.6 | 21.3812 | 0.455 | 23.11 | 23.11 | 28.8558 | 0 | 26.5
| 4:00 | 17 | 21.3521 | 0.455 | 22.92 | 22.92 | 28.8462 | 0 | 26.5
| 5:00 | 16.9 | 21.3271 | 0.455 | 22.78 | 22.78 | 28.8379 | 0 | 26.5
| 6:00 | 16.6 | 21.3 | 0.455 | 22.76 | 22.76 | 28.829 | 0 | 26.5
| 7:00 | 16.9 | 21.2667 | 0.455 | 22.9 | 22.9 | 28.818 | 0 | 26.5
| 8:00 | 18.2 | 21.2458 | 0.455 | 23.27 | 23.27 | 28.8111 | 0 | 26.5
| 9:00 | 20.2 | 21.2521 | 0.455 | 23.88 | 23.88 | 28.8132 | 0 | 26.5
| 10:00 | 22.6 | 21.2979 | 0.455 | 24.56 | 24.56 | 28.8283 | 0 | 26.5
| 11:00 | 24 | 21.3458 | 0.455 | 25.21 | 25.21 | 28.8441 | 0 | 26.5
| 12:00 | 25.6 | 21.4062 | 0.455 | 25.69 | 25.69 | 28.8641 | 0 | 26.5
| 13:00 | 26.9 | 21.4646 | 0.455 | 26.07 | 26.07 | 28.8833 | 0 | 26.5
| 14:00 | 28 | 21.5188 | 0.455 | 26.38 | 26.38 | 28.9012 | 0 | 26.5
| 15:00 | 28.6 | 21.5854 | 0.455 | 26.64 | 26.64 | 28.9232 | 0 | 26.5
| 16:00 | 28.7 | 21.6354 | 0.455 | 26.74 | 26.74 | 28.9397 | 0 | 26.5
| 17:00 | 28.3 | 21.6729 | 0.455 | 26.77 | 26.77 | 28.9521 | 0 | 26.5
| 18:00 | 27.1 | 21.6979 | 0.455 | 26.72 | 26.72 | 28.9603 | 0 | 26.5
| 19:00 | 25.6 | 21.7146 | 0.455 | 26.52 | 26.52 | 28.9658 | 0 | 26.5
| 20:00 | 24.3 | 21.7333 | 0.455 | 26.12 | 26.12 | 28.972 | 0 | 26.5
| 21:00 | 23.6 | 21.775 | 0.455 | 25.78 | 25.78 | 28.9858 | 0 | 26.5
| 22:00 | 23.1 | 21.8271 | 0.455 | 25.54 | 25.54 | 29.0029 | 0 | 26.5
| 23:00 | 22.8 | 21.8938 | 0.455 | 25.35 | 25.35 | 29.0249 | 0 | 26.5
Fri, 18/Jul | 24:00 | 22.3 | 21.9646 | 0.455 | 25.14 | 25.14 | 29.0483 | 0 | 26.5
| 1:00 | 21.7 | 22.0354 | 0.455 | 24.94 | 24.94 | 29.0717 | 0 | 26.5
| 2:00 | 21.4 | 22.1104 | 0.455 | 24.76 | 24.76 | 29.0964 | 0 | 26.5
| 3:00 | 21 | 22.1875 | 0.455 | 24.56 | 24.56 | 29.1219 | 0 | 26.5
| 4:00 | 20.2 | 22.2542 | 0.455 | 24.31 | 24.31 | 29.1439 | 0 | 26.5
| 5:00 | 19.5 | 22.3167 | 0.455 | 24.06 | 24.06 | 29.1645 | 0 | 26.5
| 6:00 | 18.4 | 22.35 | 0.455 | 23.95 | 23.95 | 29.1755 | 0 | 26.5
| 7:00 | 19.4 | 22.3896 | 0.455 | 24.1 | 24.1 | 29.1886 | 0 | 26.5
| 8:00 | 19.8 | 22.4146 | 0.455 | 24.34 | 24.34 | 29.1968 | 0 | 26.5
| 9:00 | 20.5 | 22.425 | 0.455 | 24.7 | 24.7 | 29.2003 | 0 | 26.5
| 10:00 | 21.9 | 22.425 | 0.455 | 25.11 | 25.11 | 29.2003 | 0 | 26.5
| 11:00 | 22.6 | 22.4104 | 0.455 | 25.52 | 25.52 | 29.1954 | 0 | 26.5
| 12:00 | 23.9 | 22.3979 | 0.455 | 25.94 | 25.94 | 29.1913 | 0 | 26.5
| 13:00 | 24.7 | 22.3875 | 0.455 | 26.26 | 26.26 | 29.1879 | 0 | 26.5
| 14:00 | 25 | 22.3792 | 0.455 | 26.49 | 26.49 | 29.1851 | 0 | 26.5
| 15:00 | 25.2 | 22.3625 | 0.455 | 26.71 | 26.71 | 29.1796 | 0 | 26.5
| 16:00 | 25.5 | 22.3292 | 0.455 | 26.82 | 26.82 | 29.1686 | 0 | 26.5
| 17:00 | 25.2 | 22.2958 | 0.455 | 26.78 | 26.78 | 29.1576 | 0 | 26.5
| 18:00 | 24.8 | 22.2708 | 0.455 | 26.64 | 26.64 | 29.1494 | 0 | 26.5
| 19:00 | 24.1 | 22.2646 | 0.455 | 26.46 | 26.46 | 29.1473 | 0 | 26.5
| 20:00 | 23.4 | 22.2688 | 0.455 | 26.09 | 26.09 | 29.1487 | 0 | 26.5
| 21:00 | 22.6 | 22.2833 | 0.455 | 25.71 | 25.71 | 29.1535 | 0 | 26.5
| 22:00 | 21.6 | 22.3 | 0.455 | 25.38 | 25.38 | 29.159 | 0 | 26.5
| 23:00 | 20.8 | 22.3312 | 0.455 | 25.02 | 25.02 | 29.1693 | 0 | 26.5
Sat, 19/Jul | 24:00 | 19.2 | 22.3438 | 0.455 | 24.63 | 24.63 | 29.1734 | 0 | 26.5
| 1:00 | 18.6 | 22.3625 | 0.455 | 24.33 | 24.33 | 29.1796 | 0 | 26.5
| 2:00 | 18.4 | 22.3813 | 0.455 | 24.08 | 24.08 | 29.1858 | 0 | 26.5
| 3:00 | 17.7 | 22.3833 | 0.455 | 23.82 | 23.82 | 29.1865 | 0 | 26.5
| 4:00 | 17.2 | 22.3875 | 0.455 | 23.59 | 23.59 | 29.1879 | 0 | 26.5
| 5:00 | 16.9 | 22.3875 | 0.455 | 23.41 | 23.41 | 29.1879 | 0 | 26.5
| 6:00 | 16.8 | 22.3917 | 0.455 | 23.4 | 23.4 | 29.1893 | 0 | 26.5
| 7:00 | 17.8 | 22.4104 | 0.455 | 23.57 | 23.57 | 29.1954 | 0 | 26.5
| 8:00 | 19 | 22.4271 | 0.455 | 23.92 | 23.92 | 29.2009 | 0 | 26.5
| 9:00 | 21 | 22.4438 | 0.455 | 24.49 | 24.49 | 29.2064 | 0 | 26.5
| 10:00 | 23.1 | 22.4542 | 0.455 | 25.16 | 25.16 | 29.2099 | 0 | 26.5
| 11:00 | 24.6 | 22.4667 | 0.455 | 25.81 | 25.81 | 29.214 | 0 | 26.5
| 12:00 | 26 | 22.475 | 0.455 | 26.31 | 26.31 | 29.2168 | 0 | 26.5
| 13:00 | 27.2 | 22.4813 | 0.455 | 26.67 | 26.67 | 29.2188 | 0 | 26.5
| 14:00 | 27.9 | 22.4792 | 0.455 | 26.95 | 26.95 | 29.2181 | 0 | 26.5
| 15:00 | 28.6 | 22.4792 | 0.455 | 27.24 | 27.24 | 29.2181 | 0 | 26.5
| 16:00 | 29.2 | 22.4896 | 0.455 | 27.41 | 27.41 | 29.2216 | 0 | 26.5
| 17:00 | 29.4 | 22.5125 | 0.455 | 27.53 | 27.53 | 29.2291 | 0 | 26.5
| 18:00 | 29.2 | 22.5563 | 0.455 | 27.53 | 27.53 | 29.2436 | 0 | 26.5
| 19:00 | 28.5 | 22.6167 | 0.455 | 27.45 | 27.45 | 29.2635 | 0 | 26.5
| 20:00 | 26.6 | 22.6646 | 0.455 | 27.1 | 27.1 | 29.2793 | 0 | 26.5
| 21:00 | 24.2 | 22.6771 | 0.455 | 26.58 | 26.58 | 29.2834 | 0 | 26.5
| 22:00 | 23.3 | 22.6813 | 0.455 | 26.25 | 26.25 | 29.2848 | 0 | 26.5
| 23:00 | 22.8 | 22.6813 | 0.455 | 25.94 | 25.94 | 29.2848 | 0 | 26.5
Sun, 20/Jul | 24:00 | 21.4 | 22.6625 | 0.455 | 25.59 | 25.59 | 29.2786 | 0 | 26.5
| 1:00 | 20.7 | 22.6417 | 0.455 | 25.28 | 25.28 | 29.2718 | 0 | 26.5
| 2:00 | 20 | 22.6125 | 0.455 | 25.01 | 25.01 | 29.2621 | 0 | 26.5
| 3:00 | 19.8 | 22.5875 | 0.455 | 24.77 | 24.77 | 29.2539 | 0 | 26.5
| 4:00 | 19.2 | 22.5667 | 0.455 | 24.52 | 24.52 | 29.247 | 0 | 26.5
| 5:00 | 18.9 | 22.5542 | 0.455 | 24.33 | 24.33 | 29.2429 | 0 | 26.5
| 6:00 | 18.9 | 22.5646 | 0.455 | 24.32 | 24.32 | 29.2463 | 0 | 26.5
| 7:00 | 19.6 | 22.5688 | 0.455 | 24.56 | 24.56 | 29.2477 | 0 | 26.5
| 8:00 | 21.3 | 22.6 | 0.455 | 25 | 25 | 29.258 | 0 | 26.5
| 9:00 | 22.9 | 22.65 | 0.455 | 25.59 | 25.59 | 29.2745 | 0 | 26.5
| 10:00 | 24.7 | 22.7083 | 0.455 | 26.28 | 26.28 | 29.2938 | 0 | 26.5
| 11:00 | 26.3 | 22.7854 | 0.455 | 26.94 | 26.94 | 29.3192 | 0 | 26.5
| 12:00 | 27.8 | 22.8667 | 0.455 | 27.42 | 27.42 | 29.346 | 0 | 26.5
| 13:00 | 29 | 22.9563 | 0.455 | 27.79 | 27.79 | 29.3756 | 0 | 26.5
| 14:00 | 29.8 | 23.0563 | 0.455 | 28.07 | 28.07 | 29.4086 | 0 | 26.5
| 15:00 | 30.7 | 23.1708 | 0.455 | 28.36 | 28.36 | 29.4464 | 0 | 26.5
| 16:00 | 31.3 | 23.2917 | 0.455 | 28.48 | 28.48 | 29.4862 | 0 | 26.5
| 17:00 | 30.6 | 23.4042 | 0.455 | 28.45 | 28.45 | 29.5234 | 0 | 26.5
| 18:00 | 29.7 | 23.5062 | 0.455 | 28.48 | 28.48 | 29.5571 | 0 | 26.5
| 19:00 | 29.2 | 23.6125 | 0.455 | 28.3 | 28.3 | 29.5921 | 0 | 26.5
| 20:00 | 28.1 | 23.7104 | 0.455 | 28.03 | 28.03 | 29.6244 | 0 | 26.5
| 21:00 | 27.1 | 23.8042 | 0.455 | 27.79 | 27.79 | 29.6554 | 0 | 26.5
| 22:00 | 26.2 | 23.9 | 0.455 | 27.54 | 27.54 | 29.687 | 0 | 26.5
| 23:00 | 25.2 | 23.9917 | 0.455 | 27.27 | 27.27 | 29.7172 | 0 | 26.5
Mon, 21/Jul | 24:00 | 24.1 | 24.0937 | 0.455 | 26.98 | 26.98 | 29.7509 | 0 | 26.5
| 1:00 | 23.3 | 24.1917 | 0.455 | 26.7 | 26.7 | 29.7832 | 0 | 26.5
| 2:00 | 22.4 | 24.275 | 0.455 | 26.4 | 26.4 | 29.8108 | 0 | 26.5
| 3:00 | 21.6 | 24.3562 | 0.455 | 26.12 | 26.12 | 29.8376 | 0 | 26.5
| 4:00 | 21.2 | 24.4396 | 0.455 | 25.88 | 25.88 | 29.8651 | 0 | 26.5
| 5:00 | 20.8 | 24.5208 | 0.455 | 25.7 | 25.7 | 29.8919 | 0 | 26.5
| 6:00 | 21.1 | 24.6104 | 0.455 | 25.71 | 25.71 | 29.9214 | 0 | 26.5
| 7:00 | 21.5 | 24.6875 | 0.455 | 25.89 | 25.89 | 29.9469 | 0 | 26.5
| 8:00 | 22.6 | 24.7625 | 0.455 | 26.27 | 26.27 | 29.9716 | 0 | 26.5
| 9:00 | 24 | 24.825 | 0.455 | 26.77 | 26.77 | 29.9922 | 0 | 26.5
| 10:00 | 25.3 | 24.8708 | 0.455 | 27.26 | 27.26 | 30.0074 | 0 | 26.5
| 11:00 | 26.5 | 24.9104 | 0.455 | 27.71 | 27.71 | 30.0204 | 0 | 26.5
| 12:00 | 27.7 | 24.9458 | 0.455 | 28.08 | 28.08 | 30.0321 | 0 | 26.5
| 13:00 | 27.5 | 24.9521 | 0.455 | 28.34 | 28.34 | 30.0342 | 0 | 26.5
| 14:00 | 28.3 | 24.9604 | 0.455 | 28.69 | 28.69 | 30.0369 | 0 | 26.5
| 15:00 | 29.7 | 24.9833 | 0.455 | 29.01 | 29.01 | 30.0445 | 0 | 26.5
| 16:00 | 30 | 25 | 0.455 | 29.17 | 29.17 | 30.05 | 0 | 26.5
| 17:00 | 30.3 | 25.0188 | 0.455 | 29.12 | 29.12 | 30.0562 | 0 | 26.5
| 18:00 | 29.3 | 25.0208 | 0.455 | 28.69 | 28.69 | 30.0569 | 0 | 26.5
| 19:00 | 24.7 | 24.9417 | 0.455 | 27.72 | 27.72 | 30.0308 | 0 | 26.5
| 20:00 | 18.5 | 24.7729 | 0.455 | 26.72 | 26.72 | 29.9751 | 0 | 26.5
| 21:00 | 18.7 | 24.6583 | 0.455 | 26.26 | 26.26 | 29.9373 | 0 | 26.5
| 22:00 | 18.8 | 24.5646 | 0.455 | 25.94 | 25.94 | 29.9063 | 0 | 26.5
| 23:00 | 18.8 | 24.4813 | 0.455 | 25.66 | 25.66 | 29.8788 | 0 | 26.5
Tue, 22/Jul | 24:00 | 18.5 | 24.4208 | 0.455 | 25.39 | 25.39 | 29.8589 | 0 | 26.5
| 1:00 | 18.2 | 24.3688 | 0.455 | 25.13 | 25.13 | 29.8417 | 0 | 26.5
| 2:00 | 18.1 | 24.3292 | 0.455 | 24.91 | 24.91 | 29.8286 | 0 | 26.5
| 3:00 | 18.1 | 24.2937 | 0.455 | 24.7 | 24.7 | 29.8169 | 0 | 26.5
| 4:00 | 17.5 | 24.2583 | 0.455 | 24.45 | 24.45 | 29.8053 | 0 | 26.5
| 5:00 | 17.4 | 24.2271 | 0.455 | 24.26 | 24.26 | 29.7949 | 0 | 26.5
| 6:00 | 17.5 | 24.1979 | 0.455 | 24.18 | 24.18 | 29.7853 | 0 | 26.5
| 7:00 | 17.9 | 24.1625 | 0.455 | 24.19 | 24.19 | 29.7736 | 0 | 26.5
| 8:00 | 18.3 | 24.1 | 0.455 | 24.38 | 24.38 | 29.753 | 0 | 26.5
| 9:00 | 19 | 24.0188 | 0.455 | 24.54 | 24.54 | 29.7262 | 0 | 26.5
| 10:00 | 19.2 | 23.9042 | 0.455 | 24.42 | 24.42 | 29.6884 | 0 | 26.5
| 11:00 | 18.9 | 23.75 | 0.455 | 24.19 | 24.19 | 29.6375 | 0 | 26.5
| 12:00 | 17.8 | 23.5417 | 0.455 | 23.94 | 23.94 | 29.5688 | 0 | 26.5
| 13:00 | 17.2 | 23.2958 | 0.455 | 23.85 | 23.85 | 29.4876 | 0 | 26.5
| 14:00 | 17.3 | 23.0354 | 0.455 | 24.06 | 24.06 | 29.4017 | 0 | 26.5
| 15:00 | 18.4 | 22.7792 | 0.455 | 24.04 | 24.04 | 29.3171 | 0 | 26.5
| 16:00 | 18.4 | 22.5104 | 0.455 | 23.91 | 23.91 | 29.2284 | 0 | 26.5
| 17:00 | 18.2 | 22.2521 | 0.455 | 23.83 | 23.83 | 29.1432 | 0 | 26.5
| 18:00 | 18.3 | 22.0146 | 0.455 | 23.75 | 23.75 | 29.0648 | 0 | 26.5
| 19:00 | 18.3 | 21.7875 | 0.455 | 23.63 | 23.63 | 28.9899 | 0 | 26.5
| 20:00 | 18.1 | 21.5792 | 0.455 | 23.42 | 23.42 | 28.9211 | 0 | 26.5
| 21:00 | 17.4 | 21.3771 | 0.455 | 23.19 | 23.19 | 28.8544 | 0 | 26.5
| 22:00 | 16.7 | 21.1792 | 0.455 | 22.98 | 22.98 | 28.7891 | 0 | 26.5
| 23:00 | 16.4 | 20.9958 | 0.455 | 22.79 | 22.79 | 28.7286 | 0 | 26.5
Wed, 23/Jul | 24:00 | 15.8 | 20.8229 | 0.455 | 22.61 | 22.61 | 28.6716 | 0 | 26.5
| 1:00 | 15.7 | 20.6646 | 0.455 | 22.5 | 22.5 | 28.6193 | 0 | 26.5
| 2:00 | 16 | 20.5312 | 0.455 | 22.41 | 22.41 | 28.5753 | 0 | 26.5
| 3:00 | 15.9 | 20.4125 | 0.455 | 22.29 | 22.29 | 28.5361 | 0 | 26.5
| 4:00 | 15.4 | 20.2917 | 0.455 | 22.16 | 22.16 | 28.4962 | 0 | 26.5
| 5:00 | 15.4 | 20.1792 | 0.455 | 22.08 | 22.08 | 28.4591 | 0 | 26.5
| 6:00 | 15.8 | 20.0687 | 0.455 | 22.09 | 22.09 | 28.4227 | 0 | 26.5
| 7:00 | 16.1 | 19.9562 | 0.455 | 22.16 | 22.16 | 28.3856 | 0 | 26.5
| 8:00 | 16.7 | 19.8333 | 0.455 | 22.31 | 22.31 | 28.345 | 0 | 26.5
| 9:00 | 17.5 | 19.6979 | 0.455 | 22.61 | 22.61 | 28.3003 | 0 | 26.5
| 10:00 | 18.5 | 19.5562 | 0.455 | 23.03 | 23.03 | 28.2536 | 0 | 26.5
| 11:00 | 20 | 19.4208 | 0.455 | 23.49 | 23.49 | 28.2089 | 0 | 26.5
| 12:00 | 21.1 | 19.2833 | 0.455 | 23.95 | 23.95 | 28.1635 | 0 | 26.5
| 13:00 | 22.6 | 19.1812 | 0.455 | 24.35 | 24.35 | 28.1298 | 0 | 26.5
| 14:00 | 23.2 | 19.075 | 0.455 | 24.7 | 24.7 | 28.0948 | 0 | 26.5
| 15:00 | 24.1 | 18.9583 | 0.455 | 25.08 | 25.08 | 28.0562 | 0 | 26.5
| 16:00 | 24.6 | 18.8458 | 0.455 | 25.29 |  | 28.0191 | 0 | 26.5
| 17:00 | 24.9 | 18.7333 | 0.455 | 25.42 |  | 27.982 |  | 26.5
| 18:00 | 25 | 18.6438 | 0.455 | 25.41 | 25.41 | 27.9524 | 0 | 26.5
| 19:00 | 24.3 | 18.6354 | 0.455 | 25.25 | 25.25 | 27.9497 | 0 | 26.5
| 20:00 | 22.8 | 18.725 | 0.455 | 24.8 | 24.8 | 27.9793 | 0 | 26.5
| 21:00 | 20.7 | 18.7667 | 0.455 | 24.27 | 24.27 | 27.993 | 0 | 26.5
| 22:00 | 19.7 | 18.7854 | 0.455 | 23.91 | 23.91 | 27.9992 | 0 | 26.5
| 23:00 | 19.1 | 18.7917 | 0.455 | 23.63 | 23.63 | 28.0013 | 0 | 26.5
Thu, 24/Jul | 24:00 | 18.4 | 18.7896 | 0.455 | 23.37 | 23.37 | 28.0006 | 0 | 26.5
| 1:00 | 17.9 | 18.7833 | 0.455 | 23.15 | 23.15 | 27.9985 | 0 | 26.5
| 2:00 | 17.6 | 18.7729 | 0.455 | 22.98 | 22.98 | 27.9951 | 0 | 26.5
| 3:00 | 17.6 | 18.7625 | 0.455 | 22.83 | 22.83 | 27.9916 | 0 | 26.5
| 4:00 | 17.3 | 18.7583 | 0.455 | 22.69 | 22.69 | 27.9903 | 0 | 26.5
| 5:00 | 17.2 | 18.7542 | 0.455 | 22.59 | 22.59 | 27.9889 | 0 | 26.5
| 6:00 | 17.2 | 18.7479 | 0.455 | 22.63 | 22.63 | 27.9868 | 0 | 26.5
| 7:00 | 17.9 | 18.7479 | 0.455 | 22.87 | 22.87 | 27.9868 | 0 | 26.5
| 8:00 | 19.4 | 18.7708 | 0.455 | 23.28 | 23.28 | 27.9944 | 0 | 26.5
| 9:00 | 20.7 | 18.8063 | 0.455 | 23.79 | 23.79 | 28.0061 | 0 | 26.5
| 10:00 | 22.4 | 18.8729 | 0.455 | 24.42 | 24.42 | 28.0281 | 0 | 26.5
| 11:00 | 24.3 | 18.9854 | 0.455 | 25.07 | 25.07 | 28.0652 | 0 | 26.5
| 12:00 | 25.7 | 19.15 | 0.455 | 25.59 | 25.59 | 28.1195 | 0 | 26.5
| 13:00 | 27 | 19.3542 | 0.455 | 25.99 | 25.99 | 28.1869 | 0 | 26.5
| 14:00 | 27.8 | 19.5729 | 0.455 | 26.19 | 26.19 | 28.2591 | 0 | 26.5
| 15:00 | 28.5 | 19.7833 | 0.455 | 26.42 | 26.42 | 28.3285 | 0 | 26.5
| 16:00 | 28.8 | 20 | 0.455 | 26.56 | 26.56 | 28.4 | 0 | 26.5
| 17:00 | 29 | 20.225 | 0.455 | 26.63 | 26.63 | 28.4743 | 0 | 26.5
| 18:00 | 27.7 | 20.4208 | 0.455 | 26.63 | 26.63 | 28.5389 | 0 | 26.5
| 19:00 | 26.8 | 20.5979 | 0.455 | 26.55 | 26.55 | 28.5973 | 0 | 26.5
| 20:00 | 26.3 | 20.7688 | 0.455 | 26.38 | 26.38 | 28.6537 | 0 | 26.5
| 21:00 | 25.4 | 20.9354 | 0.455 | 26.03 | 26.03 | 28.7087 | 0 | 26.5
| 22:00 | 23.7 | 21.0813 | 0.455 | 25.64 | 25.64 | 28.7568 | 0 | 26.5
| 23:00 | 22.2 | 21.2021 | 0.455 | 25.3 | 25.3 | 28.7967 | 0 | 26.5
Fri, 25/Jul | 24:00 | 21.9 | 21.3292 | 0.455 | 25.05 | 25.05 | 28.8386 | 0 | 26.5
| 1:00 | 21.1 | 21.4417 | 0.455 | 24.82 | 24.82 | 28.8758 | 0 | 26.5
| 2:00 | 21.2 | 21.55 | 0.455 | 24.63 | 24.63 | 28.9115 | 0 | 26.5
| 3:00 | 20.2 | 21.6396 | 0.455 | 24.35 | 24.35 | 28.9411 | 0 | 26.5
| 4:00 | 19.2 | 21.7188 | 0.455 | 24.07 | 24.07 | 28.9672 | 0 | 26.5
| 5:00 | 18.9 | 21.7917 | 0.455 | 23.89 | 23.89 | 28.9913 | 0 | 26.5
| 6:00 | 19.1 | 21.8604 | 0.455 | 23.88 | 23.88 | 29.0139 | 0 | 26.5
| 7:00 | 19.7 | 21.9354 | 0.455 | 23.98 | 23.98 | 29.0387 | 0 | 26.5
| 8:00 | 20.3 | 22.0104 | 0.455 | 24.08 | 24.08 | 29.0634 | 0 | 26.5
| 9:00 | 20.3 | 22.0687 | 0.455 | 24.17 | 24.17 | 29.0827 | 0 | 26.5
| 10:00 | 20.4 | 22.1083 | 0.455 | 24.56 | 24.56 | 29.0958 | 0 | 26.5
| 11:00 | 21.7 | 22.1438 | 0.455 | 25.01 | 25.01 | 29.1074 | 0 | 26.5
| 12:00 | 22.7 | 22.1771 | 0.455 | 25.44 | 25.44 | 29.1184 | 0 | 26.5
| 13:00 | 23.8 | 22.2021 | 0.455 | 25.82 | 25.82 | 29.1267 | 0 | 26.5
| 14:00 | 24.5 | 22.2292 | 0.455 | 26.17 | 26.17 | 29.1356 | 0 | 26.5
| 15:00 | 25.5 | 22.2583 | 0.455 | 26.37 | 26.37 | 29.1453 | 0 | 26.5
| 16:00 | 24.9 | 22.2646 | 0.455 | 26.49 | 26.49 | 29.1473 | 0 | 26.5
| 17:00 | 25.5 | 22.2771 | 0.455 | 26.64 | 26.64 | 29.1514 | 0 | 26.5
| 18:00 | 25.9 | 22.2958 | 0.455 | 26.67 | 26.67 | 29.1576 | 0 | 26.5
| 19:00 | 25.6 | 22.3229 | 0.455 | 26.52 | 26.52 | 29.1666 | 0 | 26.5
| 20:00 | 24.3 | 22.3542 | 0.455 | 26.12 | 26.12 | 29.1769 | 0 | 26.5
| 21:00 | 22.1 | 22.3833 | 0.455 | 25.62 | 25.62 | 29.1865 | 0 | 26.5
| 22:00 | 21.9 | 22.4292 | 0.455 | 25.35 | 25.35 | 29.2016 | 0 | 26.5
| 23:00 | 21.6 | 22.4813 | 0.455 | 25.12 | 25.12 | 29.2188 | 0 | 26.5
Sat, 26/Jul | 24:00 | 20.9 | 22.5333 | 0.455 | 24.87 | 24.87 | 29.236 | 0 | 26.5
| 1:00 | 20.3 | 22.5833 | 0.455 | 24.56 | 24.56 | 29.2525 | 0 | 26.5
| 2:00 | 18.7 | 22.6063 | 0.455 | 24.17 | 24.17 | 29.2601 | 0 | 26.5
| 3:00 | 17.6 | 22.6062 | 0.455 | 23.84 | 23.84 | 29.2601 | 0 | 26.5
| 4:00 | 17.3 | 22.6062 | 0.455 | 23.59 | 23.59 | 29.2601 | 0 | 26.5
| 5:00 | 16.8 | 22.5979 | 0.455 | 23.38 | 23.38 | 29.2573 | 0 | 26.5
| 6:00 | 16.6 | 22.5854 | 0.455 | 23.33 | 23.33 | 29.2532 | 0 | 26.5
| 7:00 | 17.4 | 22.575 | 0.455 | 23.53 | 23.53 | 29.2497 | 0 | 26.5
| 8:00 | 18.8 | 22.5625 | 0.455 | 23.89 | 23.89 | 29.2456 | 0 | 26.5
| 9:00 | 20.1 | 22.55 | 0.455 | 24.39 | 24.39 | 29.2415 | 0 | 26.5
| 10:00 | 21.8 | 22.5375 | 0.455 | 24.99 | 24.99 | 29.2374 | 0 | 26.5
| 11:00 | 23.2 | 22.5146 | 0.455 | 25.58 | 25.58 | 29.2298 | 0 | 26.5
| 12:00 | 24.6 | 22.4917 | 0.455 | 26.13 | 26.13 | 29.2222 | 0 | 26.5
| 13:00 | 26 | 22.4708 | 0.455 | 26.56 | 26.56 | 29.2154 | 0 | 26.5
| 14:00 | 26.2 | 22.4375 | 0.455 | 26.83 | 26.83 | 29.2044 | 0 | 26.5
| 15:00 | 27.1 | 22.4083 | 0.455 | 27.11 | 27.11 | 29.1947 | 0 | 26.5
| 16:00 | 28 | 22.3917 | 0.455 | 27.23 | 27.23 | 29.1893 | 0 | 26.5
| 17:00 | 27.9 | 22.3687 | 0.455 | 27.3 | 27.3 | 29.1817 | 0 | 26.5
| 18:00 | 27.7 | 22.3688 | 0.455 | 27.3 | 27.3 | 29.1817 | 0 | 26.5
| 19:00 | 27 | 22.3729 | 0.455 | 27.17 | 27.17 | 29.1831 | 0 | 26.5
| 20:00 | 24.8 | 22.3417 | 0.455 | 26.62 | 26.62 | 29.1728 | 0 | 26.5
| 21:00 | 22.4 | 22.2792 | 0.455 | 26.04 | 26.04 | 29.1521 | 0 | 26.5
| 22:00 | 21.5 | 22.2333 | 0.455 | 25.65 | 25.65 | 29.137 | 0 | 26.5
| 23:00 | 20.8 | 22.2042 | 0.455 | 25.31 | 25.31 | 29.1274 | 0 | 26.5
Sun, 27/Jul | 24:00 | 20.1 | 22.1667 | 0.455 | 24.99 | 24.99 | 29.115 | 0 | 26.5
| 1:00 | 19.5 | 22.1333 | 0.455 | 24.7 | 24.7 | 29.104 | 0 | 26.5
| 2:00 | 19.1 | 22.0896 | 0.455 | 24.44 | 24.44 | 29.0896 | 0 | 26.5
| 3:00 | 18.6 | 22.0562 | 0.455 | 24.19 | 24.19 | 29.0786 | 0 | 26.5
| 4:00 | 18.3 | 22.0375 | 0.455 | 23.96 | 23.96 | 29.0724 | 0 | 26.5
| 5:00 | 17.7 | 22.0125 | 0.455 | 23.76 | 23.76 | 29.0641 | 0 | 26.5
| 6:00 | 17.6 | 21.9812 | 0.455 | 23.74 | 23.74 | 29.0538 | 0 | 26.5
| 7:00 | 18.5 | 21.9563 | 0.455 | 23.95 | 23.95 | 29.0456 | 0 | 26.5
| 8:00 | 19.8 | 21.9458 | 0.455 | 24.38 | 24.38 | 29.0421 | 0 | 26.5
| 9:00 | 22 | 21.9813 | 0.455 | 24.99 | 24.99 | 29.0538 | 0 | 26.5
| 10:00 | 24.1 | 22.0583 | 0.455 | 25.64 | 25.64 | 29.0793 | 0 | 26.5
| 11:00 | 25.7 | 22.1417 | 0.455 | 26.21 | 26.21 | 29.1068 | 0 | 26.5
| 12:00 | 27 | 22.2313 | 0.455 | 26.64 | 26.64 | 29.1363 | 0 | 26.5
| 13:00 | 28.1 | 22.3208 | 0.455 | 26.98 | 26.98 | 29.1659 | 0 | 26.5
| 14:00 | 28.6 | 22.4062 | 0.455 | 27.25 | 27.25 | 29.1941 | 0 | 26.5
| 15:00 | 29.3 | 22.4854 | 0.455 | 27.55 | 27.55 | 29.2202 | 0 | 26.5
| 16:00 | 29.9 | 22.5896 | 0.455 | 27.7 | 27.7 | 29.2546 | 0 | 26.5
| 17:00 | 29.6 | 22.675 | 0.455 | 27.75 | 27.75 | 29.2828 | 0 | 26.5
| 18:00 | 28.6 | 22.7312 | 0.455 | 27.73 | 27.73 | 29.3013 | 0 | 26.5
| 19:00 | 27.4 | 22.7688 | 0.455 | 27.66 | 27.66 | 29.3137 | 0 | 26.5
| 20:00 | 26.6 | 22.8167 | 0.455 | 27.35 | 27.35 | 29.3295 | 0 | 26.5
| 21:00 | 25.8 | 22.8938 | 0.455 | 27.01 | 27.01 | 29.3549 | 0 | 26.5
| 22:00 | 24.2 | 22.9417 | 0.455 | 26.63 | 26.63 | 29.3708 | 0 | 26.5
| 23:00 | 22.8 | 22.9667 | 0.455 | 26.25 | 26.25 | 29.379 | 0 | 26.5
Mon, 28/Jul | 24:00 | 21.7 | 22.9833 | 0.455 | 25.91 | 25.91 | 29.3845 | 0 | 26.5
| 1:00 | 21.1 | 23 | 0.455 | 25.62 | 25.62 | 29.39 | 0 | 26.5
| 2:00 | 20.4 | 23.0354 | 0.455 | 25.35 | 25.35 | 29.4017 | 0 | 26.5
| 3:00 | 20.1 | 23.0875 | 0.455 | 25.11 | 25.11 | 29.4189 | 0 | 26.5
| 4:00 | 19.6 | 23.1354 | 0.455 | 24.86 | 24.86 | 29.4347 | 0 | 26.5
| 5:00 | 19.1 | 23.1833 | 0.455 | 24.62 | 24.62 | 29.4505 | 0 | 26.5
| 6:00 | 18.5 | 23.2229 | 0.455 | 24.42 | 24.42 | 29.4636 | 0 | 26.5
| 7:00 | 17.9 | 23.2333 | 0.455 | 24.33 | 24.33 | 29.467 | 0 | 26.5
| 8:00 | 17.8 | 23.2125 | 0.455 | 24.43 | 24.43 | 29.4601 | 0 | 26.5
| 9:00 | 18.9 | 23.1875 | 0.455 | 24.7 | 24.7 | 29.4519 | 0 | 26.5
| 10:00 | 19.6 | 23.1417 | 0.455 | 25.06 | 25.06 | 29.4368 | 0 | 26.5
| 11:00 | 21 | 23.0958 | 0.455 | 25.48 | 25.48 | 29.4216 | 0 | 26.5
| 12:00 | 22 | 23.0417 | 0.455 | 25.82 | 25.82 | 29.4038 | 0 | 26.5
| 13:00 | 22.7 | 22.9729 | 0.455 | 26.11 | 26.11 | 29.3811 | 0 | 26.5
| 14:00 | 23.8 | 22.9229 | 0.455 | 26.34 | 26.34 | 29.3646 | 0 | 26.5
| 15:00 | 23.9 | 22.8563 | 0.455 | 26.55 | 26.55 | 29.3426 | 0 | 26.5
| 16:00 | 24.5 | 22.7833 | 0.455 | 26.66 | 26.66 | 29.3185 | 0 | 26.5
| 17:00 | 24.3 | 22.7083 | 0.455 | 26.66 | 26.66 | 29.2938 | 0 | 26.5
| 18:00 | 24 | 22.6312 | 0.455 | 26.54 | 26.54 | 29.2683 | 0 | 26.5
| 19:00 | 23.2 | 22.5521 | 0.455 | 26.25 | 26.25 | 29.2422 | 0 | 26.5
| 20:00 | 21.9 | 22.4917 | 0.455 | 25.76 | 25.76 | 29.2223 | 0 | 26.5
| 21:00 | 20.4 | 22.45 | 0.455 | 25.3 | 25.3 | 29.2085 | 0 | 26.5
| 22:00 | 19.5 | 22.4083 | 0.455 | 24.93 | 24.93 | 29.1948 | 0 | 26.5
| 23:00 | 18.8 | 22.3667 | 0.455 | 24.6 | 24.6 | 29.181 | 0 | 26.5
Tue, 29/Jul | 24:00 | 18.2 | 22.3271 | 0.455 | 24.29 | 24.29 | 29.1679 | 0 | 26.5
| 1:00 | 17.6 | 22.2875 | 0.455 | 24 | 24 | 29.1549 | 0 | 26.5
| 2:00 | 16.8 | 22.2396 | 0.455 | 23.71 | 23.71 | 29.1391 | 0 | 26.5
| 3:00 | 16.1 | 22.1875 | 0.455 | 23.43 | 23.43 | 29.1219 | 0 | 26.5
| 4:00 | 15.3 | 22.125 | 0.455 | 23.15 | 23.15 | 29.1013 | 0 | 26.5
| 5:00 | 14.6 | 22.0604 | 0.455 | 22.9 | 22.9 | 29.0799 | 0 | 26.5
| 6:00 | 14.2 | 21.9896 | 0.455 | 22.8 | 22.8 | 29.0566 | 0 | 26.5
| 7:00 | 14.6 | 21.9083 | 0.455 | 22.89 | 22.89 | 29.0297 | 0 | 26.5
| 8:00 | 15.7 | 21.8229 | 0.455 | 23.15 | 23.15 | 29.0016 | 0 | 26.5
| 9:00 | 17.1 | 21.7208 | 0.455 | 23.5 | 23.5 | 28.9679 | 0 | 26.5
| 10:00 | 18.5 | 21.6042 | 0.455 | 23.96 | 23.96 | 28.9294 | 0 | 26.5
| 11:00 | 20.1 | 21.4875 | 0.455 | 24.54 | 24.54 | 28.8909 | 0 | 26.5
| 12:00 | 22.1 | 21.3854 | 0.455 | 25.15 | 25.15 | 28.8572 | 0 | 26.5
| 13:00 | 24 | 21.3 | 0.455 | 25.69 | 25.69 | 28.829 | 0 | 26.5
| 14:00 | 25.4 | 21.2333 | 0.455 | 26.17 | 26.17 | 28.807 | 0 | 26.5
| 15:00 | 26.9 | 21.1833 | 0.455 | 26.56 | 26.56 | 28.7905 | 0 | 26.5
| 16:00 | 27.5 | 21.1333 | 0.455 | 26.73 | 26.73 | 28.774 | 0 | 26.5
| 17:00 | 27.9 | 21.0979 | 0.455 | 26.76 | 26.76 | 28.7623 | 0 | 26.5
| 18:00 | 27.2 | 21.0688 | 0.455 | 26.74 | 26.74 | 28.7527 | 0 | 26.5
| 19:00 | 26.8 | 21.0563 | 0.455 | 26.56 | 26.56 | 28.7486 | 0 | 26.5
| 20:00 | 25.5 | 21.0333 | 0.455 | 26.26 | 26.26 | 28.741 | 0 | 26.5
| 21:00 | 24.8 | 21.0125 | 0.455 | 25.98 | 25.98 | 28.7341 | 0 | 26.5
| 22:00 | 23.4 | 20.9958 | 0.455 | 25.7 | 25.7 | 28.7286 | 0 | 26.5
| 23:00 | 23.1 | 21.0021 | 0.455 | 25.55 | 25.55 | 28.7307 | 0 | 26.5
Wed, 30/Jul | 24:00 | 23.4 | 21.0375 | 0.455 | 25.45 | 25.45 | 28.7424 | 0 | 26.5
| 1:00 | 22.8 | 21.0729 | 0.455 | 25.28 | 25.28 | 28.7541 | 0 | 26.5
| 2:00 | 22.2 | 21.1104 | 0.455 | 25.12 | 25.12 | 28.7664 | 0 | 26.5
| 3:00 | 22.1 | 21.1521 | 0.455 | 25.04 | 25.04 | 28.7802 | 0 | 26.5
| 4:00 | 22.6 | 21.2146 | 0.455 | 25.02 | 25.02 | 28.8008 | 0 | 26.5
| 5:00 | 22.5 | 21.2854 | 0.455 | 24.93 | 24.93 | 28.8242 | 0 | 26.5
| 6:00 | 21.7 | 21.3521 | 0.455 | 24.86 | 24.86 | 28.8462 | 0 | 26.5
| 7:00 | 21.4 | 21.425 | 0.455 | 24.94 | 24.94 | 28.8703 | 0 | 26.5
| 8:00 | 22 | 21.5125 | 0.455 | 25.3 | 25.3 | 28.8991 | 0 | 26.5
| 9:00 | 23.9 | 21.6167 | 0.455 | 25.9 | 25.9 | 28.9335 | 0 | 26.5
| 10:00 | 26.1 | 21.7521 | 0.455 | 26.54 | 26.54 | 28.9782 | 0 | 26.5
| 11:00 | 27.6 | 21.8896 | 0.455 | 27.1 | 27.1 | 29.0236 | 0 | 26.5
| 12:00 | 29.2 | 22.0396 | 0.455 | 27.58 | 27.58 | 29.0731 | 0 | 26.5
| 13:00 | 30.2 | 22.1958 | 0.455 | 27.94 | 27.94 | 29.1246 | 0 | 26.5
| 14:00 | 31.5 | 22.3563 | 0.455 | 28.2 | 28.2 | 29.1776 | 0 | 26.5
| 15:00 | 31.7 | 22.5188 | 0.455 | 28.47 | 28.47 | 29.2312 | 0 | 26.5
| 16:00 | 32.1 | 22.6771 | 0.455 | 28.62 | 28.62 | 29.2834 | 0 | 26.5
| 17:00 | 32.3 | 22.8438 | 0.455 | 28.7 | 28.7 | 29.3384 | 0 | 26.5
| 18:00 | 32.2 | 23.0146 | 0.455 | 28.69 | 28.69 | 29.3948 | 0 | 26.5
| 19:00 | 30.5 | 23.1667 | 0.455 | 28.58 | 28.58 | 29.445 | 0 | 26.5
| 20:00 | 27.8 | 23.2896 | 0.455 | 28.18 | 28.18 | 29.4856 | 0 | 26.5
| 21:00 | 26 | 23.4062 | 0.455 | 27.74 | 27.74 | 29.5241 | 0 | 26.5
| 22:00 | 25.2 | 23.525 | 0.455 | 27.42 | 27.42 | 29.5633 | 0 | 26.5
| 23:00 | 24.1 | 23.6354 | 0.455 | 27.09 | 27.09 | 29.5997 | 0 | 26.5
Thu, 31/Jul | 24:00 | 23.4 | 23.7438 | 0.455 | 26.85 | 26.85 | 29.6354 | 0 | 26.5
| 1:00 | 23.5 | 23.8667 | 0.455 | 26.68 | 26.68 | 29.676 | 0 | 26.5
| 2:00 | 22.8 | 23.9917 | 0.455 | 26.44 | 26.44 | 29.7173 | 0 | 26.5
| 3:00 | 21.9 | 24.1125 | 0.455 | 26.19 | 26.19 | 29.7571 | 0 | 26.5
| 4:00 | 21.9 | 24.25 | 0.455 | 26.02 | 26.02 | 29.8025 | 0 | 26.5
| 5:00 | 21.6 | 24.3958 | 0.455 | 25.87 | 25.87 | 29.8506 | 0 | 26.5
| 6:00 | 21.4 | 24.5458 | 0.455 | 25.83 | 25.83 | 29.9001 | 0 | 26.5
| 7:00 | 21.7 | 24.6938 | 0.455 | 26 | 26 | 29.9489 | 0 | 26.5
| 8:00 | 22.9 | 24.8438 | 0.455 | 26.46 | 26.46 | 29.9984 | 0 | 26.5
| 9:00 | 24.8 | 25.0042 | 0.455 | 27.06 | 27.06 | 30.0514 | 0 | 26.5
| 10:00 | 26.3 | 25.1667 | 0.455 | 27.64 | 27.64 | 30.105 | 0 | 26.5
| 11:00 | 27.6 | 25.3229 | 0.455 | 28.2 | 28.2 | 30.1566 | 0 | 26.5
| 12:00 | 28.9 | 25.4646 | 0.455 | 28.62 | 28.62 | 30.2033 | 0 | 26.5
| 13:00 | 29.7 | 25.5833 | 0.455 | 28.95 | 28.95 | 30.2425 | 0 | 26.5
| 14:00 | 30.5 | 25.6896 | 0.455 | 29.19 | 29.19 | 30.2776 | 0 | 26.5
| 15:00 | 31.3 | 25.7812 | 0.455 | 29.46 | 29.46 | 30.3078 | 0 | 26.5
| 16:00 | 31.8 | 25.8708 | 0.455 | 29.59 | 29.59 | 30.3374 | 0 | 26.5
| 17:00 | 31.6 | 25.9479 | 0.455 | 29.63 | 29.63 | 30.3628 | 0 | 26.5
| 18:00 | 30.8 | 26.0229 | 0.455 | 29.62 | 29.62 | 30.3876 | 0 | 26.5
| 19:00 | 29.9 | 26.0875 | 0.455 | 29.53 | 29.53 | 30.4089 | 0 | 26.5
| 20:00 | 28.5 | 26.15 | 0.455 | 29.24 | 29.24 | 30.4295 | 0 | 26.5
| 21:00 | 27.2 | 26.2 | 0.455 | 28.81 | 28.81 | 30.446 | 0 | 26.5
| 22:00 | 25.9 | 26.2521 | 0.455 | 28.42 | 28.42 | 30.4632 | 0 | 26.5
| 23:00 | 24.4 | 26.2792 | 0.455 | 28.01 | 28.01 | 30.4721 | 0 | 26.5
Fri, 01/Aug | 24:00 | 23.1 | 26.2729 | 0.455 | 27.59 | 27.59 | 30.4701 | 0 | 26.5
| 1:00 | 21.8 | 26.2521 | 0.455 | 27.17 | 27.17 | 30.4632 | 0 | 26.5
| 2:00 | 20.7 | 26.2208 | 0.455 | 26.76 | 26.76 | 30.4529 | 0 | 26.5
| 3:00 | 19.8 | 26.1729 | 0.455 | 26.39 | 26.39 | 30.4371 | 0 | 26.5
| 4:00 | 19.2 | 26.1021 | 0.455 | 26.06 | 26.06 | 30.4137 | 0 | 26.5
| 5:00 | 18.8 | 26.025 | 0.455 | 25.76 | 25.76 | 30.3882 | 0 | 26.5
| 6:00 | 18.5 | 25.9583 | 0.455 | 25.55 | 25.55 | 30.3663 | 0 | 26.5
| 7:00 | 18.7 | 25.9021 | 0.455 | 25.45 | 25.45 | 30.3477 | 0 | 26.5
| 8:00 | 18.9 | 25.8375 | 0.455 | 25.45 | 25.45 | 30.3264 | 0 | 26.5
| 9:00 | 19.3 | 25.7417 | 0.455 | 25.61 | 25.61 | 30.2948 | 0 | 26.5
| 10:00 | 19.7 | 25.6083 | 0.455 | 25.97 | 25.97 | 30.2508 | 0 | 26.5
| 11:00 | 20.9 | 25.4688 | 0.455 | 26.19 | 26.19 | 30.2047 | 0 | 26.5
| 12:00 | 21.2 | 25.3021 | 0.455 | 26.53 | 26.53 | 30.1497 | 0 | 26.5
| 13:00 | 22.5 | 25.1417 | 0.455 | 26.91 | 26.91 | 30.0968 | 0 | 26.5
| 14:00 | 23.5 | 24.975 | 0.455 | 27.21 | 27.21 | 30.0418 | 0 | 26.5
| 15:00 | 23.8 | 24.8104 | 0.455 | 27.51 | 27.51 | 29.9874 | 0 | 26.5
| 16:00 | 24.7 | 24.6562 | 0.455 | 27.69 | 27.69 | 29.9366 | 0 | 26.5
| 17:00 | 25.1 | 24.5062 | 0.455 | 27.76 | 27.76 | 29.8871 | 0 | 26.5
| 18:00 | 25.3 | 24.3625 | 0.455 | 27.7 | 27.7 | 29.8396 | 0 | 26.5
| 19:00 | 24.9 | 24.2458 | 0.455 | 27.53 | 27.53 | 29.8011 | 0 | 26.5
| 20:00 | 23.7 | 24.1604 | 0.455 | 27.02 | 27.02 | 29.7729 | 0 | 26.5
| 21:00 | 21.5 | 24.0667 | 0.455 | 26.49 | 26.49 | 29.742 | 0 | 26.5
| 22:00 | 20.6 | 23.9708 | 0.455 | 26.12 | 26.12 | 29.7104 | 0 | 26.5
| 23:00 | 20.3 | 23.8917 | 0.455 | 25.86 | 25.86 | 29.6843 | 0 | 26.5
Sat, 02/Aug | 24:00 | 20.3 | 23.8271 | 0.455 | 25.63 | 25.63 | 29.6629 | 0 | 26.5
| 1:00 | 19.7 | 23.7479 | 0.455 | 25.36 | 25.36 | 29.6368 | 0 | 26.5
| 2:00 | 19 | 23.6687 | 0.455 | 25.08 | 25.08 | 29.6107 | 0 | 26.5
| 3:00 | 18.6 | 23.6 | 0.455 | 24.83 | 24.83 | 29.588 | 0 | 26.5
| 4:00 | 18.5 | 23.5292 | 0.455 | 24.63 | 24.63 | 29.5646 | 0 | 26.5
| 5:00 | 18.2 | 23.4583 | 0.455 | 24.44 | 24.44 | 29.5413 | 0 | 26.5
| 6:00 | 18.3 | 23.3937 | 0.455 | 24.41 | 24.41 | 29.5199 | 0 | 26.5
| 7:00 | 19.3 | 23.3437 | 0.455 | 24.51 | 24.51 | 29.5034 | 0 | 26.5
| 8:00 | 19.8 | 23.2792 | 0.455 | 24.8 | 24.8 | 29.4821 | 0 | 26.5
| 9:00 | 20.6 | 23.1917 | 0.455 | 25.27 | 25.27 | 29.4533 | 0 | 26.5
| 10:00 | 22.4 | 23.1104 | 0.455 | 26 | 26 | 29.4264 | 0 | 26.5
| 11:00 | 24.7 | 23.05 | 0.455 | 26.76 | 26.76 | 29.4065 | 0 | 26.5
| 12:00 | 26.6 | 23.0021 | 0.455 | 27.38 | 27.38 | 29.3907 | 0 | 26.5
| 13:00 | 28 | 22.9667 | 0.455 | 27.8 | 27.8 | 29.379 | 0 | 26.5
| 14:00 | 29.1 | 22.9375 | 0.455 | 28.1 | 28.1 | 29.3694 | 0 | 26.5
| 15:00 | 29.9 | 22.9083 | 0.455 | 28.42 | 28.42 | 29.3597 | 0 | 26.5
| 16:00 | 30.7 | 22.8854 | 0.455 | 28.58 | 28.58 | 29.3522 | 0 | 26.5
| 17:00 | 30.8 | 22.8688 | 0.455 | 28.68 | 28.68 | 29.3467 | 0 | 26.5
| 18:00 | 30.9 | 22.8708 | 0.455 | 28.68 | 28.68 | 29.3474 | 0 | 26.5
| 19:00 | 30.1 | 22.875 | 0.455 | 28.61 | 28.61 | 29.3488 | 0 | 26.5
| 20:00 | 27.7 | 22.8583 | 0.455 | 28.17 | 28.17 | 29.3433 | 0 | 26.5
| 21:00 | 25.3 | 22.8187 | 0.455 | 27.71 | 27.71 | 29.3302 | 0 | 26.5
| 22:00 | 24.9 | 22.7979 | 0.455 | 27.43 | 27.43 | 29.3233 | 0 | 26.5
| 23:00 | 24.1 | 22.7917 | 0.455 | 27.13 | 27.13 | 29.3213 | 0 | 26.5
Sun, 03/Aug | 24:00 | 23.1 | 22.7917 | 0.455 | 26.83 | 26.83 | 29.3213 | 0 | 26.5
| 1:00 | 22.4 | 22.8042 | 0.455 | 26.56 | 26.56 | 29.3254 | 0 | 26.5
| 2:00 | 22 | 22.8312 | 0.455 | 26.32 | 26.32 | 29.3343 | 0 | 26.5
| 3:00 | 21.4 | 22.8646 | 0.455 | 26.08 | 26.08 | 29.3453 | 0 | 26.5
| 4:00 | 20.9 | 22.9 | 0.455 | 25.85 | 25.85 | 29.357 | 0 | 26.5
| 5:00 | 20.5 | 22.9354 | 0.455 | 25.65 | 25.65 | 29.3687 | 0 | 26.5
| 6:00 | 20.4 | 22.975 | 0.455 | 25.61 | 25.61 | 29.3818 | 0 | 26.5
| 7:00 | 21 | 23.0229 | 0.455 | 25.78 | 25.78 | 29.3976 | 0 | 26.5
| 8:00 | 22.4 | 23.0958 | 0.455 | 26.14 | 26.14 | 29.4216 | 0 | 26.5
| 9:00 | 24 | 23.1938 | 0.455 | 26.68 | 26.68 | 29.4539 | 0 | 26.5
| 10:00 | 26.1 | 23.3271 | 0.455 | 27.39 | 27.39 | 29.4979 | 0 | 26.5
| 11:00 | 27.1 | 23.4563 | 0.455 | 27.99 | 27.99 | 29.5406 | 0 | 26.5
| 12:00 | 28.8 | 23.6146 | 0.455 | 28.47 | 28.47 | 29.5928 | 0 | 26.5
| 13:00 | 30.3 | 23.7771 | 0.455 | 28.86 | 28.86 | 29.6464 | 0 | 26.5
| 14:00 | 31.7 | 23.9479 | 0.455 | 29.17 | 29.17 | 29.7028 | 0 | 26.5
| 15:00 | 32.6 | 24.1312 | 0.455 | 29.52 | 29.52 | 29.7633 | 0 | 26.5
| 16:00 | 33.5 | 24.3146 | 0.455 | 29.73 | 29.73 | 29.8238 | 0 | 26.5
| 17:00 | 34 | 24.5 | 0.455 | 29.83 | 29.83 | 29.885 | 0 | 26.5
| 18:00 | 34.1 | 24.6833 | 0.455 | 29.83 | 29.83 | 29.9455 | 0 | 26.5
| 19:00 | 32.7 | 24.8458 | 0.455 | 29.78 | 29.78 | 29.9991 | 0 | 26.5
| 20:00 | 29.5 | 24.9667 | 0.455 | 29.49 | 29.49 | 30.039 | 0 | 26.5
| 21:00 | 28.5 | 25.1125 | 0.455 | 29.25 | 29.25 | 30.0871 | 0 | 26.5
| 22:00 | 29 | 25.2875 | 0.455 | 29.09 | 29.09 | 30.1449 | 0 | 26.5
| 23:00 | 27 | 25.4271 | 0.455 | 28.69 | 28.69 | 30.1909 | 0 | 26.5
Mon, 04/Aug | 24:00 | 25 | 25.525 | 0.455 | 28.25 | 28.25 | 30.2233 | 0 | 26.5
| 1:00 | 23.9 | 25.6125 | 0.455 | 27.95 | 27.95 | 30.2521 | 0 | 26.5
| 2:00 | 24.2 | 25.7208 | 0.455 | 27.83 | 27.83 | 30.2879 | 0 | 26.5
| 3:00 | 24.8 | 25.85 | 0.455 | 27.75 | 27.75 | 30.3305 | 0 | 26.5
| 4:00 | 24.1 | 25.9667 | 0.455 | 27.38 | 27.38 | 30.369 | 0 | 26.5
| 5:00 | 19.9 | 26.0021 | 0.455 | 26.8 | 26.8 | 30.3807 | 0 | 26.5
| 6:00 | 20.1 | 26.0396 | 0.455 | 26.6 | 26.6 | 30.3931 | 0 | 26.5
| 7:00 | 20.3 | 26.0604 | 0.455 | 26.64 | 26.64 | 30.3999 | 0 | 26.5
| 8:00 | 21.2 | 26.0896 | 0.455 | 26.9 | 26.9 | 30.4096 | 0 | 26.5
| 9:00 | 22.5 | 26.1292 | 0.455 | 27.28 | 27.28 | 30.4226 | 0 | 26.5
| 10:00 | 23.2 | 26.1458 | 0.455 | 27.77 | 27.77 | 30.4281 | 0 | 26.5
| 11:00 | 25.3 | 26.1583 | 0.455 | 28.32 | 28.32 | 30.4322 | 0 | 26.5
| 12:00 | 26 | 26.1458 | 0.455 | 28.77 | 28.77 | 30.4281 | 0 | 26.5
| 13:00 | 27.3 | 26.1312 | 0.455 | 29.11 | 29.11 | 30.4233 | 0 | 26.5
| 14:00 | 27.9 | 26.1062 | 0.455 | 29.21 | 29.21 | 30.4151 | 0 | 26.5
| 15:00 | 27.8 | 26.0625 | 0.455 | 28.89 | 28.89 | 30.4006 | 0 | 26.5
| 16:00 | 25.6 | 25.9562 | 0.455 | 28.22 | 28.22 | 30.3656 | 0 | 26.5
| 17:00 | 21 | 25.7521 | 0.455 | 27.49 | 27.49 | 30.2982 | 0 | 26.5
| 18:00 | 20.5 | 25.5354 | 0.455 | 27.12 | 27.12 | 30.2267 | 0 | 26.5
| 19:00 | 19.3 | 25.3104 | 0.455 | 26.69 | 26.69 | 30.1524 | 0 | 26.5
| 20:00 | 19.4 | 25.1375 | 0.455 | 26.36 | 26.36 | 30.0954 | 0 | 26.5
| 21:00 | 19.5 | 25.0167 | 0.455 | 26.05 | 26.05 | 30.0555 | 0 | 26.5
| 22:00 | 18 | 24.8729 | 0.455 | 25.66 | 25.66 | 30.0081 | 0 | 26.5
| 23:00 | 17.7 | 24.7396 | 0.455 | 25.37 | 25.37 | 29.9641 | 0 | 26.5
Tue, 05/Aug | 24:00 | 17.8 | 24.6292 | 0.455 | 25.16 | 25.16 | 29.9276 | 0 | 26.5
| 1:00 | 18.1 | 24.5396 | 0.455 | 24.99 | 24.99 | 29.8981 | 0 | 26.5
| 2:00 | 17.9 | 24.4542 | 0.455 | 24.8 | 24.8 | 29.8699 | 0 | 26.5
| 3:00 | 17.8 | 24.3792 | 0.455 | 24.62 | 24.62 | 29.8451 | 0 | 26.5
| 4:00 | 17.6 | 24.3104 | 0.455 | 24.42 | 24.42 | 29.8224 | 0 | 26.5
| 5:00 | 17.3 | 24.2437 | 0.455 | 24.21 | 24.21 | 29.8004 | 0 | 26.5
| 6:00 | 16.9 | 24.1708 | 0.455 | 24.01 | 24.01 | 29.7764 | 0 | 26.5
| 7:00 | 16.4 | 24.075 | 0.455 | 23.84 | 23.84 | 29.7447 | 0 | 26.5
| 8:00 | 16.4 | 23.95 | 0.455 | 23.72 | 23.72 | 29.7035 | 0 | 26.5
| 9:00 | 16.3 | 23.7896 | 0.455 | 23.71 | 23.71 | 29.6506 | 0 | 26.5
| 10:00 | 16.7 | 23.5938 | 0.455 | 23.8 | 23.8 | 29.5859 | 0 | 26.5
| 11:00 | 17.1 | 23.3854 | 0.455 | 23.98 | 23.98 | 29.5172 | 0 | 26.5
| 12:00 | 17.7 | 23.1542 | 0.455 | 24.3 | 24.3 | 29.4409 | 0 | 26.5
| 13:00 | 18.4 | 22.9062 | 0.455 | 24.49 | 24.49 | 29.3591 | 0 | 26.5
| 14:00 | 19.4 | 22.65 | 0.455 | 24.63 | 24.63 | 29.2745 | 0 | 26.5
| 15:00 | 20 | 22.3875 | 0.455 | 24.47 | 24.47 | 29.1879 | 0 | 26.5
| 16:00 | 19.3 | 22.0917 | 0.455 | 24.32 |  | 29.0902 | 0 | 26.5
| 17:00 | 19.7 | 21.7937 | 0.455 | 24.36 |  | 28.9919 | 0 | 26.5
| 18:00 | 20.1 | 21.5021 | 0.455 | 24.51 | 24.51 | 28.8957 | 0 | 26.5
| 19:00 | 20.5 | 21.2479 | 0.455 | 24.43 | 24.43 | 28.8118 | 0 | 26.5
| 20:00 | 19.2 | 21.0333 | 0.455 | 23.99 | 23.99 | 28.741 | 0 | 26.5
| 21:00 | 17.7 | 20.8083 | 0.455 | 23.63 | 23.63 | 28.6668 | 0 | 26.5
| 22:00 | 17.1 | 20.5604 | 0.455 | 23.35 | 23.35 | 28.5849 | 0 | 26.5
| 23:00 | 16.3 | 20.3375 | 0.455 | 23.11 | 23.11 | 28.5114 | 0 | 26.5
Wed, 06/Aug | 24:00 | 16 | 20.15 | 0.455 | 22.92 | 22.92 | 28.4495 | 0 | 26.5
| 1:00 | 15.8 | 19.9812 | 0.455 | 22.75 | 22.75 | 28.3938 | 0 | 26.5
| 2:00 | 15.5 | 19.8 | 0.455 | 22.59 | 22.59 | 28.334 | 0 | 26.5
| 3:00 | 15.4 | 19.6042 | 0.455 | 22.48 | 22.48 | 28.2694 | 0 | 26.5
| 4:00 | 16 | 19.4354 | 0.455 | 22.42 | 22.42 | 28.2137 | 0 | 26.5
| 5:00 | 15.9 | 19.3521 | 0.455 | 22.32 | 22.32 | 28.1862 | 0 | 26.5
| 6:00 | 15.7 | 19.2604 | 0.455 | 22.3 | 22.3 | 28.1559 | 0 | 26.5
| 7:00 | 16.3 | 19.1771 | 0.455 | 22.41 | 22.41 | 28.1284 | 0 | 26.5
| 8:00 | 17 | 19.0896 | 0.455 | 22.57 | 22.57 | 28.0996 | 0 | 26.5
| 9:00 | 17.7 | 18.9896 | 0.455 | 22.75 | 22.75 | 28.0666 | 0 | 26.5
| 10:00 | 18.3 | 18.8875 | 0.455 | 23.01 | 23.01 | 28.0329 | 0 | 26.5
| 11:00 | 18.9 | 18.7542 | 0.455 | 23.41 | 23.41 | 27.9889 | 0 | 26.5
| 12:00 | 19.9 | 18.6271 | 0.455 | 23.95 | 23.95 | 27.9469 | 0 | 26.5
| 13:00 | 22.1 | 18.5188 | 0.455 | 24.51 | 24.51 | 27.9112 | 0 | 26.5
| 14:00 | 23.7 | 18.4312 | 0.455 | 24.97 | 24.97 | 27.8823 | 0 | 26.5
| 15:00 | 24.6 | 18.3646 | 0.455 | 25.41 | 25.41 | 27.8603 | 0 | 26.5
| 16:00 | 25.5 | 18.3625 | 0.455 | 25.65 | 25.65 | 27.8596 | 0 | 26.5
| 17:00 | 26.3 | 18.4729 | 0.455 | 25.78 | 25.78 | 27.8961 | 0 | 26.5
| 18:00 | 26.5 | 18.5979 | 0.455 | 25.81 | 25.81 | 27.9373 | 0 | 26.5
| 19:00 | 26 | 18.7375 | 0.455 | 25.75 | 25.75 | 27.9834 | 0 | 26.5
| 20:00 | 23.8 | 18.8292 | 0.455 | 25.25 | 25.25 | 28.0136 | 0 | 26.5
| 21:00 | 21 | 18.8604 | 0.455 | 24.63 | 24.63 | 28.0239 | 0 | 26.5
| 22:00 | 20.2 | 18.9062 | 0.455 | 24.26 | 24.26 | 28.0391 | 0 | 26.5
| 23:00 | 19.8 | 18.95 | 0.455 | 24.01 | 24.01 | 28.0535 | 0 | 26.5
Thu, 07/Aug | 24:00 | 19.8 | 18.9917 | 0.455 | 23.82 | 23.82 | 28.0673 | 0 | 26.5
| 1:00 | 19.2 | 19.0146 | 0.455 | 23.62 | 23.62 | 28.0748 | 0 | 26.5
| 2:00 | 18.9 | 19.0354 | 0.455 | 23.46 | 23.46 | 28.0817 | 0 | 26.5
| 3:00 | 18.8 | 19.0562 | 0.455 | 23.32 | 23.32 | 28.0886 | 0 | 26.5
| 4:00 | 18.4 | 19.0729 | 0.455 | 23.18 | 23.18 | 28.0941 | 0 | 26.5
| 5:00 | 18.5 | 19.0979 | 0.455 | 23.08 | 23.08 | 28.1023 | 0 | 26.5
| 6:00 | 18.3 | 19.1271 | 0.455 | 23.06 | 23.06 | 28.1119 | 0 | 26.5
| 7:00 | 18.5 | 19.1708 | 0.455 | 23.2 | 23.2 | 28.1264 | 0 | 26.5
| 8:00 | 19.6 | 19.2375 | 0.455 | 23.54 | 23.54 | 28.1484 | 0 | 26.5
| 9:00 | 21.3 | 19.3417 | 0.455 | 24.09 | 24.09 | 28.1827 | 0 | 26.5
| 10:00 | 23.3 | 19.4792 | 0.455 | 24.79 | 24.79 | 28.2281 | 0 | 26.5
| 11:00 | 24.6 | 19.6354 | 0.455 | 25.41 | 25.41 | 28.2797 | 0 | 26.5
| 12:00 | 25.8 | 19.8042 | 0.455 | 25.84 | 25.84 | 28.3354 | 0 | 26.5
| 13:00 | 26.3 | 19.9687 | 0.455 | 26.16 | 26.16 | 28.3897 | 0 | 26.5
| 14:00 | 26.7 | 20.1208 | 0.455 | 26.39 | 26.39 | 28.4399 | 0 | 26.5
| 15:00 | 27 | 20.2667 | 0.455 | 26.63 |  | 28.488 | 0 | 26.5
| 16:00 | 27.7 | 20.4417 | 0.455 | 26.78 |  | 28.5457 | 0 | 26.5
| 17:00 | 27.4 | 20.6021 | 0.455 | 26.84 |  | 28.5987 | 0 | 26.5
| 18:00 | 27.2 | 20.75 | 0.455 | 26.79 | 26.79 | 28.6475 | 0 | 26.5
| 19:00 | 26.3 | 20.8708 | 0.455 | 26.63 | 26.63 | 28.6874 | 0 | 26.5
| 20:00 | 24.6 | 20.9833 | 0.455 | 26.13 | 26.13 | 28.7245 | 0 | 26.5
| 21:00 | 22.9 | 21.0917 | 0.455 | 25.69 | 25.69 | 28.7602 | 0 | 26.5
| 22:00 | 22.2 | 21.1979 | 0.455 | 25.41 | 25.41 | 28.7953 | 0 | 26.5
| 23:00 | 22.2 | 21.3208 | 0.455 | 25.21 | 25.21 | 28.8359 | 0 | 26.5
Fri, 08/Aug | 24:00 | 21.5 | 21.4354 | 0.455 | 24.98 | 24.98 | 28.8737 | 0 | 26.5
| 1:00 | 21 | 21.5437 | 0.455 | 24.78 | 24.78 | 28.9094 | 0 | 26.5
| 2:00 | 20.9 | 21.6562 | 0.455 | 24.6 | 24.6 | 28.9466 | 0 | 26.5
| 3:00 | 20.1 | 21.7542 | 0.455 | 24.34 | 24.34 | 28.9789 | 0 | 26.5
| 4:00 | 19.2 | 21.8208 | 0.455 | 24.09 | 24.09 | 29.0009 | 0 | 26.5
| 5:00 | 19.2 | 21.8896 | 0.455 | 23.96 | 23.96 | 29.0236 | 0 | 26.5
| 6:00 | 19.7 | 21.9729 | 0.455 | 23.91 | 23.91 | 29.0511 | 0 | 26.5
| 7:00 | 19.2 | 22.0333 | 0.455 | 23.86 | 23.86 | 29.071 | 0 | 26.5
| 8:00 | 19.1 | 22.0771 | 0.455 | 23.85 | 23.85 | 29.0854 | 0 | 26.5
| 9:00 | 18.7 | 22.0979 | 0.455 | 23.99 | 23.99 | 29.0923 | 0 | 26.5
| 10:00 | 19.1 | 22.1146 | 0.455 | 24.33 | 24.33 | 29.0978 | 0 | 26.5
| 11:00 | 20 | 22.1375 | 0.455 | 24.79 | 24.79 | 29.1054 | 0 | 26.5
| 12:00 | 21.3 | 22.1667 | 0.455 | 25.15 | 25.15 | 29.115 | 0 | 26.5
| 13:00 | 21.8 | 22.1604 | 0.455 | 25.37 | 25.37 | 29.1129 | 0 | 26.5
| 14:00 | 22.3 | 22.1313 | 0.455 | 25.57 | 25.57 | 29.1033 | 0 | 26.5
| 15:00 | 23 | 22.0979 | 0.455 | 25.86 | 25.86 | 29.0923 | 0 | 26.5
| 16:00 | 23.7 | 22.0604 | 0.455 | 26.05 | 26.05 | 29.0799 | 0 | 26.5
| 17:00 | 24 | 22.0125 | 0.455 | 26.04 | 26.04 | 29.0641 | 0 | 26.5
| 18:00 | 24 | 21.9604 | 0.455 | 25.92 | 25.92 | 29.0469 | 0 | 26.5
| 19:00 | 23.5 | 21.9083 | 0.455 | 25.64 | 25.64 | 29.0298 | 0 | 26.5
| 20:00 | 22.6 | 21.8833 | 0.455 | 25.26 | 25.26 | 29.0215 | 0 | 26.5
| 21:00 | 21 | 21.8833 | 0.455 | 24.89 | 24.89 | 29.0215 | 0 | 26.5
| 22:00 | 20.7 | 21.8938 | 0.455 | 24.61 | 24.61 | 29.0249 | 0 | 26.5
| 23:00 | 19.7 | 21.8917 | 0.455 | 24.29 | 24.29 | 29.0243 | 0 | 26.5
Sat, 09/Aug | 24:00 | 18.9 | 21.8729 | 0.455 | 24.01 | 24.01 | 29.0181 | 0 | 26.5
| 1:00 | 18.5 | 21.8583 | 0.455 | 23.78 | 23.78 | 29.0133 | 0 | 26.5
| 2:00 | 18 | 21.8396 | 0.455 | 23.57 | 23.57 | 29.0071 | 0 | 26.5
| 3:00 | 17.7 | 21.8167 | 0.455 | 23.36 | 23.36 | 28.9995 | 0 | 26.5
| 4:00 | 17.1 | 21.7896 | 0.455 | 23.16 | 23.16 | 28.9906 | 0 | 26.5
| 5:00 | 16.9 | 21.7563 | 0.455 | 23.01 | 23.01 | 28.9796 | 0 | 26.5
| 6:00 | 16.9 | 21.7271 | 0.455 | 23 | 23 | 28.9699 | 0 | 26.5
| 7:00 | 17.6 | 21.7083 | 0.455 | 23.17 | 23.17 | 28.9638 | 0 | 26.5
| 8:00 | 18.4 | 21.6833 | 0.455 | 23.49 | 23.49 | 28.9555 | 0 | 26.5
| 9:00 | 19.7 | 21.65 | 0.455 | 23.94 | 23.94 | 28.9445 | 0 | 26.5
| 10:00 | 21.2 | 21.6063 | 0.455 | 24.53 | 24.53 | 28.9301 | 0 | 26.5
| 11:00 | 22.5 | 21.5625 | 0.455 | 25.16 | 25.16 | 28.9156 | 0 | 26.5
| 12:00 | 24.4 | 21.5333 | 0.455 | 25.7 | 25.7 | 28.906 | 0 | 26.5
| 13:00 | 25.2 | 21.5104 | 0.455 | 26.1 | 26.1 | 28.8984 | 0 | 26.5
| 14:00 | 26.2 | 21.5 | 0.455 | 26.38 | 26.38 | 28.895 | 0 | 26.5
| 15:00 | 26.2 | 21.4833 | 0.455 | 26.7 | 26.7 | 28.8895 | 0 | 26.5
| 16:00 | 27.4 | 21.4771 | 0.455 | 26.85 | 26.85 | 28.8874 | 0 | 26.5
| 17:00 | 27.6 | 21.4813 | 0.455 | 26.89 | 26.89 | 28.8888 | 0 | 26.5
| 18:00 | 27.3 | 21.4833 | 0.455 | 26.75 | 26.75 | 28.8895 | 0 | 26.5
| 19:00 | 25.8 | 21.4729 | 0.455 | 26.6 | 26.6 | 28.8861 | 0 | 26.5
| 20:00 | 24.3 | 21.4667 | 0.455 | 26.19 | 26.19 | 28.884 | 0 | 26.5
| 21:00 | 23.2 | 21.4729 | 0.455 | 25.79 | 25.79 | 28.8861 | 0 | 26.5
| 22:00 | 22.4 | 21.4771 | 0.455 | 25.48 | 25.48 | 28.8874 | 0 | 26.5
| 23:00 | 21.9 | 21.4708 | 0.455 | 25.21 | 25.21 | 28.8854 | 0 | 26.5
Sun, 10/Aug | 24:00 | 20.9 | 21.4583 | 0.455 | 24.9 | 24.9 | 28.8813 | 0 | 26.5
| 1:00 | 20.1 | 21.4396 | 0.455 | 24.63 | 24.63 | 28.8751 | 0 | 26.5
| 2:00 | 19.9 | 21.4188 | 0.455 | 24.45 | 24.45 | 28.8682 | 0 | 26.5
| 3:00 | 20.3 | 21.4229 | 0.455 | 24.34 | 24.34 | 28.8696 | 0 | 26.5
| 4:00 | 20.1 | 21.4417 | 0.455 | 24.19 | 24.19 | 28.8758 | 0 | 26.5
| 5:00 | 19.7 | 21.4521 | 0.455 | 24.02 | 24.02 | 28.8792 | 0 | 26.5
| 6:00 | 19.1 | 21.4396 | 0.455 | 23.92 | 23.92 | 28.8751 | 0 | 26.5
| 7:00 | 19.2 | 21.4396 | 0.455 | 24.03 | 24.03 | 28.8751 | 0 | 26.5
| 8:00 | 20.3 | 21.4646 | 0.455 | 24.4 | 24.4 | 28.8833 | 0 | 26.5
| 9:00 | 21.9 | 21.5312 | 0.455 | 24.95 | 24.95 | 28.9053 | 0 | 26.5
| 10:00 | 23.9 | 21.6312 | 0.455 | 25.68 | 25.68 | 28.9383 | 0 | 26.5
| 11:00 | 25.2 | 21.7396 | 0.455 | 26.22 | 26.22 | 28.9741 | 0 | 26.5
| 12:00 | 25.6 | 21.8292 | 0.455 | 26.53 | 26.53 | 29.0036 | 0 | 26.5
| 13:00 | 26 | 21.9167 | 0.455 | 26.78 | 26.78 | 29.0325 | 0 | 26.5
| 14:00 | 26.3 | 22 | 0.455 | 26.96 | 26.96 | 29.06 | 0 | 26.5
| 15:00 | 26.2 | 22.0667 | 0.455 | 26.98 | 26.98 | 29.082 | 0 | 26.5
| 16:00 | 26.3 | 22.1208 | 0.455 | 27.09 | 27.09 | 29.0999 | 0 | 26.5
| 17:00 | 26.5 | 22.1729 | 0.455 | 27.16 | 27.16 | 29.1171 | 0 | 26.5
| 18:00 | 26.4 | 22.2229 | 0.455 | 26.96 | 26.96 | 29.1336 | 0 | 26.5
| 19:00 | 25 | 22.2542 | 0.455 | 26.62 | 26.62 | 29.1439 | 0 | 26.5
| 20:00 | 24.3 | 22.2896 | 0.455 | 26.27 | 26.27 | 29.1556 | 0 | 26.5
| 21:00 | 22.6 | 22.3229 | 0.455 | 25.86 | 25.86 | 29.1666 | 0 | 26.5
| 22:00 | 21.4 | 22.3375 | 0.455 | 25.49 | 25.49 | 29.1714 | 0 | 26.5
| 23:00 | 20.5 | 22.3542 | 0.455 | 25.21 | 25.21 | 29.1769 | 0 | 26.5
Mon, 11/Aug | 24:00 | 21 | 22.3979 | 0.455 | 25.03 | 25.03 | 29.1913 | 0 | 26.5
| 1:00 | 20.1 | 22.4312 | 0.455 | 24.78 | 24.78 | 29.2023 | 0 | 26.5
| 2:00 | 19.8 | 22.4687 | 0.455 | 24.58 | 24.58 | 29.2147 | 0 | 26.5
| 3:00 | 19.7 | 22.5104 | 0.455 | 24.42 | 24.42 | 29.2284 | 0 | 26.5
| 4:00 | 19.6 | 22.5625 | 0.455 | 24.25 | 24.25 | 29.2456 | 0 | 26.5
| 5:00 | 19.1 | 22.6083 | 0.455 | 24.06 | 24.06 | 29.2608 | 0 | 26.5
| 6:00 | 18.7 | 22.6458 | 0.455 | 23.99 | 23.99 | 29.2731 | 0 | 26.5
| 7:00 | 19.3 | 22.6812 | 0.455 | 24.15 | 24.15 | 29.2848 | 0 | 26.5
| 8:00 | 20.4 | 22.7229 | 0.455 | 24.54 | 24.54 | 29.2986 | 0 | 26.5
| 9:00 | 22 | 22.7708 | 0.455 | 25.06 | 25.06 | 29.3144 | 0 | 26.5
| 10:00 | 22.9 | 22.8063 | 0.455 | 25.66 | 25.66 | 29.3261 | 0 | 26.5
| 11:00 | 24.6 | 22.85 | 0.455 | 26.33 | 26.33 | 29.3405 | 0 | 26.5
| 12:00 | 26.1 | 22.8854 | 0.455 | 26.87 | 26.87 | 29.3522 | 0 | 26.5
| 13:00 | 27 | 22.9229 | 0.455 | 27.2 | 27.2 | 29.3646 | 0 | 26.5
| 14:00 | 27.6 | 22.9521 | 0.455 | 27.46 | 27.46 | 29.3742 | 0 | 26.5
| 15:00 | 27.7 | 22.9833 | 0.455 | 27.32 | 27.32 | 29.3845 | 0 | 26.5
| 16:00 | 26.2 | 22.9583 | 0.455 | 26.95 | 26.95 | 29.3762 | 0 | 26.5
| 17:00 | 22.9 | 22.8604 | 0.455 | 26.54 | 26.54 | 29.3439 | 0 | 26.5
| 18:00 | 23.4 | 22.7792 | 0.455 | 26.29 | 26.29 | 29.3171 | 0 | 26.5
| 19:00 | 22.4 | 22.7083 | 0.455 | 25.94 | 25.94 | 29.2938 | 0 | 26.5
| 20:00 | 21.3 | 22.6458 | 0.455 | 25.56 | 25.56 | 29.2731 | 0 | 26.5
| 21:00 | 20.5 | 22.5896 | 0.455 | 25.26 | 25.26 | 29.2546 | 0 | 26.5
| 22:00 | 20.6 | 22.5521 | 0.455 | 25.05 | 25.05 | 29.2422 | 0 | 26.5
| 23:00 | 20.1 | 22.5146 | 0.455 | 24.8 | 24.8 | 29.2298 | 0 | 26.5
Tue, 12/Aug | 24:00 | 19.3 | 22.4812 | 0.455 | 24.48 | 24.48 | 29.2188 | 0 | 26.5
| 1:00 | 18 | 22.4375 | 0.455 | 24.15 | 24.15 | 29.2044 | 0 | 26.5
| 2:00 | 17.9 | 22.3958 | 0.455 | 23.92 | 23.92 | 29.1906 | 0 | 26.5
| 3:00 | 17.5 | 22.3375 | 0.455 | 23.73 | 23.73 | 29.1714 | 0 | 26.5
| 4:00 | 17.5 | 22.2833 | 0.455 | 23.59 | 23.59 | 29.1535 | 0 | 26.5
| 5:00 | 17.6 | 22.2396 | 0.455 | 23.46 | 23.46 | 29.1391 | 0 | 26.5
| 6:00 | 17.4 | 22.2042 | 0.455 | 23.34 | 23.34 | 29.1274 | 0 | 26.5
| 7:00 | 17.3 | 22.1646 | 0.455 | 23.3 | 23.3 | 29.1143 | 0 | 26.5
| 8:00 | 17.9 | 22.1146 | 0.455 | 23.3 | 23.3 | 29.0978 | 0 | 26.5
| 9:00 | 18.1 | 22.0354 | 0.455 | 23.3 | 23.3 | 29.0717 | 0 | 26.5
| 10:00 | 18 | 21.9125 | 0.455 | 23.31 | 23.31 | 29.0311 | 0 | 26.5
| 11:00 | 17.6 | 21.7542 | 0.455 | 23.41 | 23.41 | 28.9789 | 0 | 26.5
| 12:00 | 18 | 21.5958 | 0.455 | 23.3 | 23.3 | 28.9266 | 0 | 26.5
| 13:00 | 17 | 21.4083 | 0.455 | 23.13 | 23.13 | 28.8648 | 0 | 26.5
| 14:00 | 17.9 | 21.2333 | 0.455 | 23.07 | 23.07 | 28.807 | 0 | 26.5
| 15:00 | 17.2 | 21.0458 | 0.455 | 22.95 | 22.95 | 28.7451 | 0 | 26.5
| 16:00 | 17 | 20.8521 | 0.455 | 22.81 | 22.81 | 28.6812 | 0 | 26.5
| 17:00 | 16.7 | 20.6479 | 0.455 | 22.65 | 22.65 | 28.6138 | 0 | 26.5
| 18:00 | 16.4 | 20.4396 | 0.455 | 22.5 | 22.5 | 28.5451 | 0 | 26.5
| 19:00 | 16.3 | 20.2583 | 0.455 | 22.38 | 22.38 | 28.4853 | 0 | 26.5
| 20:00 | 16.6 | 20.0979 | 0.455 | 22.31 | 22.31 | 28.4323 | 0 | 26.5
| 21:00 | 16.7 | 19.975 | 0.455 | 22.23 | 22.23 | 28.3918 | 0 | 26.5
| 22:00 | 16.7 | 19.8771 | 0.455 | 22.15 | 22.15 | 28.3594 | 0 | 26.5
| 23:00 | 16.8 | 19.8 | 0.455 | 22.08 | 22.08 | 28.334 | 0 | 26.5
Wed, 13/Aug | 24:00 | 16.4 | 19.7042 | 0.455 | 21.95 | 21.95 | 28.3024 | 0 | 26.5
| 1:00 | 15.7 | 19.6125 | 0.455 | 21.78 | 21.78 | 28.2721 | 0 | 26.5
| 2:00 | 15 | 19.5125 | 0.455 | 21.61 | 21.61 | 28.2391 | 0 | 26.5
| 3:00 | 14.5 | 19.4042 | 0.455 | 21.46 | 21.46 | 28.2034 | 0 | 26.5
| 4:00 | 14.2 | 19.2917 | 0.455 | 21.32 | 21.32 | 28.1663 | 0 | 26.5
| 5:00 | 13.8 | 19.1813 | 0.455 | 21.2 | 21.2 | 28.1298 | 0 | 26.5
| 6:00 | 14 | 19.0833 | 0.455 | 21.24 | 21.24 | 28.0975 | 0 | 26.5
| 7:00 | 15.1 | 18.9958 | 0.455 | 21.43 | 21.43 | 28.0686 | 0 | 26.5
| 8:00 | 15.6 | 18.8958 | 0.455 | 21.71 | 21.71 | 28.0356 | 0 | 26.5
| 9:00 | 17 | 18.7917 | 0.455 | 22.12 | 22.12 | 28.0013 | 0 | 26.5
| 10:00 | 18.1 | 18.6917 | 0.455 | 22.6 | 22.6 | 27.9683 | 0 | 26.5
| 11:00 | 19.1 | 18.5771 | 0.455 | 22.99 | 22.99 | 27.9304 | 0 | 26.5
| 12:00 | 19.8 | 18.4458 | 0.455 | 23.39 | 23.39 | 27.8871 | 0 | 26.5
| 13:00 | 21.3 | 18.3271 | 0.455 | 23.64 | 23.64 | 27.8479 | 0 | 26.5
| 14:00 | 21.4 | 18.1979 | 0.455 | 23.86 | 23.86 | 27.8053 | 0 | 26.5
| 15:00 | 21.6 | 18.0708 | 0.455 | 24.05 | 24.05 | 27.7634 | 0 | 26.5
| 16:00 | 22.1 | 17.9854 | 0.455 | 24.24 | 24.24 | 27.7352 | 0 | 26.5
| 17:00 | 23.1 | 17.9896 | 0.455 | 24.27 | 24.27 | 27.7366 | 0 | 26.5
| 18:00 | 22.3 | 17.9667 | 0.455 | 24.09 | 24.09 | 27.729 | 0 | 26.5
| 19:00 | 22 | 17.9583 | 0.455 | 23.79 | 23.79 | 27.7263 | 0 | 26.5
| 20:00 | 20.7 | 17.9458 | 0.455 | 23.45 | 23.45 | 27.7221 | 0 | 26.5
| 21:00 | 20.2 | 17.9396 | 0.455 | 23.21 | 23.21 | 27.7201 | 0 | 26.5
| 22:00 | 19.4 | 17.9146 | 0.455 | 23 | 23 | 27.7118 | 0 | 26.5
| 23:00 | 19.1 | 17.8938 | 0.455 | 22.83 | 22.83 | 27.7049 | 0 | 26.5
Thu, 14/Aug | 24:00 | 18.9 | 17.8854 | 0.455 | 22.68 | 22.68 | 27.7022 | 0 | 26.5
| 1:00 | 18.3 | 17.8917 | 0.455 | 22.51 | 22.51 | 27.7043 | 0 | 26.5
| 2:00 | 17.9 | 17.8917 | 0.455 | 22.37 | 22.37 | 27.7043 | 0 | 26.5
| 3:00 | 18 | 17.9021 | 0.455 | 22.27 | 22.27 | 27.7077 | 0 | 26.5
| 4:00 | 17.6 | 17.9042 | 0.455 | 22.1 | 22.1 | 27.7084 | 0 | 26.5
| 5:00 | 16.3 | 17.8771 | 0.455 | 21.88 | 21.88 | 27.6994 | 0 | 26.5
| 6:00 | 15.5 | 17.8375 | 0.455 | 21.77 | 21.77 | 27.6864 | 0 | 26.5
| 7:00 | 15.5 | 17.8 | 0.455 | 21.87 | 21.87 | 27.674 | 0 | 26.5
| 8:00 | 17.2 | 17.7854 | 0.455 | 22.21 | 22.21 | 27.6692 | 0 | 26.5
| 9:00 | 18.9 | 17.8021 | 0.455 | 22.72 | 22.72 | 27.6747 | 0 | 26.5
| 10:00 | 20.7 | 17.8583 | 0.455 | 23.35 | 23.35 | 27.6933 | 0 | 26.5
| 11:00 | 21.7 | 17.9438 | 0.455 | 23.83 | 23.83 | 27.7214 | 0 | 26.5
| 12:00 | 22.8 | 18.0438 | 0.455 | 24.15 | 24.15 | 27.7544 | 0 | 26.5
| 13:00 | 22.9 | 18.1667 | 0.455 | 24.43 | 24.43 | 27.795 | 0 | 26.5
| 14:00 | 23.9 | 18.2917 | 0.455 | 24.76 | 24.76 | 27.8363 | 0 | 26.5
| 15:00 | 24.1 | 18.4354 | 0.455 | 25.1 | 25.1 | 27.8837 | 0 | 26.5
| 16:00 | 25.1 | 18.6042 | 0.455 | 25.29 | 25.29 | 27.9394 | 0 | 26.5
| 17:00 | 25.5 | 18.7875 | 0.455 | 25.32 | 25.32 | 27.9999 | 0 | 26.5
| 18:00 | 25.1 | 18.9688 | 0.455 | 25.3 | 25.3 | 28.0597 | 0 | 26.5
| 19:00 | 24.7 | 19.1438 | 0.455 | 25.11 | 25.11 | 28.1174 | 0 | 26.5
| 20:00 | 22 | 19.2563 | 0.455 | 24.53 | 24.53 | 28.1546 | 0 | 26.5
| 21:00 | 20 | 19.325 | 0.455 | 23.99 | 23.99 | 28.1773 | 0 | 26.5
| 22:00 | 19.5 | 19.3833 | 0.455 | 23.66 | 23.66 | 28.1965 | 0 | 26.5
| 23:00 | 18.8 | 19.425 | 0.455 | 23.4 | 23.4 | 28.2103 | 0 | 26.5
Fri, 15/Aug | 24:00 | 18.9 | 19.4771 | 0.455 | 23.22 | 23.22 | 28.2274 | 0 | 26.5
| 1:00 | 18.1 | 19.5271 | 0.455 | 23.01 | 23.01 | 28.2439 | 0 | 26.5
| 2:00 | 18 | 19.5896 | 0.455 | 22.84 | 22.84 | 28.2646 | 0 | 26.5
| 3:00 | 17.4 | 19.65 | 0.455 | 22.63 | 22.63 | 28.2845 | 0 | 26.5
| 4:00 | 16.6 | 19.7 | 0.455 | 22.41 | 22.41 | 28.301 | 0 | 26.5
| 5:00 | 16 | 19.7458 | 0.455 | 22.22 | 22.22 | 28.3161 | 0 | 26.5
| 6:00 | 15.7 | 19.7812 | 0.455 | 22.14 | 22.14 | 28.3278 | 0 | 26.5
| 7:00 | 16 | 19.8 | 0.455 | 22.24 | 22.24 | 28.334 | 0 | 26.5
| 8:00 | 17.7 | 19.8438 | 0.455 | 22.6 | 22.6 | 28.3484 | 0 | 26.5
| 9:00 | 20 | 19.9062 | 0.455 | 23.2 | 23.2 | 28.3691 | 0 | 26.5
| 10:00 | 21.7 | 19.9813 | 0.455 | 23.9 | 23.9 | 28.3938 | 0 | 26.5
| 11:00 | 23.2 | 20.0667 | 0.455 | 24.59 | 24.59 | 28.422 | 0 | 26.5
| 12:00 | 25.2 | 20.1792 | 0.455 | 25.14 | 25.14 | 28.4591 | 0 | 26.5
| 13:00 | 26.4 | 20.2854 | 0.455 | 25.52 | 25.52 | 28.4942 | 0 | 26.5
| 14:00 | 27.8 | 20.4188 | 0.455 | 25.79 | 25.79 | 28.5382 | 0 | 26.5
| 15:00 | 28.5 | 20.5625 | 0.455 | 26.05 | 26.05 | 28.5856 | 0 | 26.5
| 16:00 | 28.9 | 20.7042 | 0.455 | 26.17 | 26.17 | 28.6324 | 0 | 26.5
| 17:00 | 29.1 | 20.8292 | 0.455 | 26.05 | 26.05 | 28.6736 | 0 | 26.5
| 18:00 | 27.4 | 20.9354 | 0.455 | 25.69 | 25.69 | 28.7087 | 0 | 26.5
| 19:00 | 22.9 | 20.9542 | 0.455 | 24.92 | 24.92 | 28.7149 | 0 | 26.5
| 20:00 | 18 | 20.8979 | 0.455 | 24.13 | 24.13 | 28.6963 | 0 | 26.5
| 21:00 | 18.1 | 20.8542 | 0.455 | 23.79 | 23.79 | 28.6819 | 0 | 26.5
| 22:00 | 18.2 | 20.8292 | 0.455 | 23.57 | 23.57 | 28.6736 | 0 | 26.5
| 23:00 | 18 | 20.8063 | 0.455 | 23.35 | 23.35 | 28.6661 | 0 | 26.5
Sat, 16/Aug | 24:00 | 17.5 | 20.7771 | 0.455 | 23.13 | 23.13 | 28.6564 | 0 | 26.5
| 1:00 | 17.1 | 20.7521 | 0.455 | 22.94 | 22.94 | 28.6482 | 0 | 26.5
| 2:00 | 17.1 | 20.7354 | 0.455 | 22.79 | 22.79 | 28.6427 | 0 | 26.5
| 3:00 | 16.9 | 20.7125 | 0.455 | 22.65 | 22.65 | 28.6351 | 0 | 26.5
| 4:00 | 16.8 | 20.6958 | 0.455 | 22.51 | 22.51 | 28.6296 | 0 | 26.5
| 5:00 | 16.5 | 20.7 | 0.455 | 22.39 | 22.39 | 28.631 | 0 | 26.5
| 6:00 | 16.5 | 20.7208 | 0.455 | 22.36 | 22.36 | 28.6379 | 0 | 26.5
| 7:00 | 16.7 | 20.7458 | 0.455 | 22.46 | 22.46 | 28.6461 | 0 | 26.5
| 8:00 | 17.1 | 20.7438 | 0.455 | 22.75 | 22.75 | 28.6454 | 0 | 26.5
| 9:00 | 19.2 | 20.75 | 0.455 | 23.29 | 23.29 | 28.6475 | 0 | 26.5
| 10:00 | 21.4 | 20.7646 | 0.455 | 23.88 | 23.88 | 28.6523 | 0 | 26.5
| 11:00 | 22.3 | 20.7771 | 0.455 | 24.4 | 24.4 | 28.6564 | 0 | 26.5
| 12:00 | 24.1 | 20.8042 | 0.455 | 25 | 25 | 28.6654 | 0 | 26.5
| 13:00 | 25.5 | 20.8583 | 0.455 | 25.4 | 25.4 | 28.6833 | 0 | 26.5
| 14:00 | 26.7 | 20.9167 | 0.455 | 25.68 | 25.68 | 28.7025 | 0 | 26.5
| 15:00 | 27.2 | 20.9813 | 0.455 | 25.94 | 25.94 | 28.7238 | 0 | 26.5
| 16:00 | 27.3 | 21.0271 | 0.455 | 26.07 | 26.07 | 28.7389 | 0 | 26.5
| 17:00 | 27.6 | 21.0708 | 0.455 | 26.11 | 26.11 | 28.7534 | 0 | 26.5
| 18:00 | 26.8 | 21.1062 | 0.455 | 26.11 | 26.11 | 28.7651 | 0 | 26.5
| 19:00 | 26.4 | 21.1417 | 0.455 | 26.06 | 26.06 | 28.7767 | 0 | 26.5
| 20:00 | 24.3 | 21.1896 | 0.455 | 25.6 | 25.6 | 28.7926 | 0 | 26.5
| 21:00 | 22.9 | 21.25 | 0.455 | 25.17 | 25.17 | 28.8125 | 0 | 26.5
| 22:00 | 21.9 | 21.3 | 0.455 | 24.84 | 24.84 | 28.829 | 0 | 26.5
| 23:00 | 21.3 | 21.3521 | 0.455 | 24.57 | 24.57 | 28.8462 | 0 | 26.5
Sun, 17/Aug | 24:00 | 20.7 | 21.3896 | 0.455 | 24.32 | 24.32 | 28.8586 | 0 | 26.5
| 1:00 | 20.3 | 21.4354 | 0.455 | 24.11 | 24.11 | 28.8737 | 0 | 26.5
| 2:00 | 20.1 | 21.4792 | 0.455 | 23.96 | 23.96 | 28.8881 | 0 | 26.5
| 3:00 | 20.1 | 21.5354 | 0.455 | 23.84 | 23.84 | 28.9067 | 0 | 26.5
| 4:00 | 19.7 | 21.6 | 0.455 | 23.68 | 23.68 | 28.928 | 0 | 26.5
| 5:00 | 19.3 | 21.6688 | 0.455 | 23.53 | 23.53 | 28.9507 | 0 | 26.5
| 6:00 | 19.3 | 21.7438 | 0.455 | 23.41 | 23.41 | 28.9754 | 0 | 26.5
| 7:00 | 18.8 | 21.8021 | 0.455 | 23.26 | 23.26 | 28.9947 | 0 | 26.5
| 8:00 | 17.3 | 21.7937 | 0.455 | 23.31 | 23.31 | 28.9919 | 0 | 26.5
| 9:00 | 18.6 | 21.7646 | 0.455 | 23.69 | 23.69 | 28.9823 | 0 | 26.5
| 10:00 | 20.6 | 21.7417 | 0.455 | 24.25 | 24.25 | 28.9748 | 0 | 26.5
| 11:00 | 21.5 | 21.7062 | 0.455 | 24.74 | 24.74 | 28.9631 | 0 | 26.5
| 12:00 | 23.2 | 21.6646 | 0.455 | 25.39 | 25.39 | 28.9493 | 0 | 26.5
| 13:00 | 25.4 | 21.6437 | 0.455 | 25.96 | 25.96 | 28.9424 | 0 | 26.5
| 14:00 | 27.4 | 21.6354 | 0.455 | 26.31 | 26.31 | 28.9397 | 0 | 26.5
| 15:00 | 28 | 21.625 | 0.455 | 26.61 | 26.61 | 28.9363 | 0 | 26.5
| 16:00 | 28.4 | 21.6146 | 0.455 | 26.78 | 26.78 | 28.9328 | 0 | 26.5
| 17:00 | 28.6 | 21.6042 | 0.455 | 26.71 | 26.71 | 28.9294 | 0 | 26.5
| 18:00 | 27.5 | 21.6062 | 0.455 | 26.45 | 26.45 | 28.9301 | 0 | 26.5
| 19:00 | 25.7 | 21.6646 | 0.455 | 26.19 | 26.19 | 28.9493 | 0 | 26.5
| 20:00 | 25.2 | 21.8146 | 0.455 | 25.89 | 25.89 | 28.9988 | 0 | 26.5
| 21:00 | 22.8 | 21.9125 | 0.455 | 25.45 | 25.45 | 29.0311 | 0 | 26.5
| 22:00 | 21.4 | 21.9792 | 0.455 | 25.1 | 25.1 | 29.0531 | 0 | 26.5
| 23:00 | 21.1 | 22.0437 | 0.455 | 24.75 | 24.75 | 29.0744 | 0 | 26.5
Mon, 18/Aug | 24:00 | 18.8 | 22.0708 | 0.455 | 24.29 | 24.29 | 29.0834 | 0 | 26.5
| 1:00 | 18 | 22.0896 | 0.455 | 23.92 | 23.92 | 29.0896 | 0 | 26.5
| 2:00 | 17 | 22.0875 | 0.455 | 23.62 | 23.62 | 29.0889 | 0 | 26.5
| 3:00 | 16.9 | 22.0875 | 0.455 | 23.42 | 23.42 | 29.0889 | 0 | 26.5
| 4:00 | 17.2 | 22.0958 | 0.455 | 23.29 | 23.29 | 29.0916 | 0 | 26.5
| 5:00 | 17.3 | 22.1125 | 0.455 | 23.17 | 23.17 | 29.0971 | 0 | 26.5
| 6:00 | 17.2 | 22.1271 | 0.455 | 23.11 | 23.11 | 29.1019 | 0 | 26.5
| 7:00 | 18 | 22.1542 | 0.455 | 23.28 | 23.28 | 29.1109 | 0 | 26.5
| 8:00 | 18.9 | 22.1917 | 0.455 | 23.66 | 23.66 | 29.1233 | 0 | 26.5
| 9:00 | 21 | 22.2292 | 0.455 | 24.22 | 24.22 | 29.1356 | 0 | 26.5
| 10:00 | 22.8 | 22.2583 | 0.455 | 24.88 | 24.88 | 29.1453 | 0 | 26.5
| 11:00 | 24.3 | 22.3 | 0.455 | 25.42 | 25.42 | 29.159 | 0 | 26.5
| 12:00 | 24.6 | 22.3104 | 0.455 | 25.68 | 25.68 | 29.1624 | 0 | 26.5
| 13:00 | 25 | 22.3 | 0.455 | 25.58 | 25.58 | 29.159 | 0 | 26.5
| 14:00 | 23.7 | 22.2375 | 0.455 | 25.46 | 25.46 | 29.1384 | 0 | 26.5
| 15:00 | 23.4 | 22.1583 | 0.455 | 25.53 | 25.53 | 29.1123 | 0 | 26.5
| 16:00 | 23.4 | 22.0771 | 0.455 | 25.32 | 25.32 | 29.0854 | 0 | 26.5
| 17:00 | 22 | 21.9604 | 0.455 | 24.85 | 24.85 | 29.0469 | 0 | 26.5
| 18:00 | 20 | 21.8187 | 0.455 | 24.31 | 24.31 | 29.0002 | 0 | 26.5
| 19:00 | 17.6 | 21.6354 | 0.455 | 23.79 | 23.79 | 28.9397 | 0 | 26.5
| 20:00 | 16.8 | 21.4792 | 0.455 | 23.44 | 23.44 | 28.8881 | 0 | 26.5
| 21:00 | 16.5 | 21.3458 | 0.455 | 23.21 | 23.21 | 28.8441 | 0 | 26.5
| 22:00 | 16.7 | 21.2375 | 0.455 | 23.05 | 23.05 | 28.8084 | 0 | 26.5
| 23:00 | 16.8 | 21.1437 | 0.455 | 22.9 | 22.9 | 28.7774 | 0 | 26.5
Tue, 19/Aug | 24:00 | 16.4 | 21.0542 | 0.455 | 22.73 | 22.73 | 28.7479 | 0 | 26.5
| 1:00 | 16.2 | 20.9687 | 0.455 | 22.58 | 22.58 | 28.7197 | 0 | 26.5
| 2:00 | 16 | 20.8833 | 0.455 | 22.45 | 22.45 | 28.6915 | 0 | 26.5
| 3:00 | 16 | 20.7979 | 0.455 | 22.33 | 22.33 | 28.6633 | 0 | 26.5
| 4:00 | 15.8 | 20.7167 | 0.455 | 22.19 | 22.19 | 28.6365 | 0 | 26.5
| 5:00 | 15.3 | 20.6333 | 0.455 | 22.06 | 22.06 | 28.609 | 0 | 26.5
| 6:00 | 15.6 | 20.5562 | 0.455 | 22.03 | 22.03 | 28.5836 | 0 | 26.5
| 7:00 | 16.1 | 20.5 | 0.455 | 22.1 | 22.1 | 28.565 | 0 | 26.5
| 8:00 | 16.6 | 20.4854 | 0.455 | 22.11 | 22.11 | 28.5602 | 0 | 26.5
| 9:00 | 16.8 | 20.4479 | 0.455 | 22.07 | 22.07 | 28.5478 | 0 | 26.5
| 10:00 | 16.6 | 20.3646 | 0.455 | 22.04 | 22.04 | 28.5203 | 0 | 26.5
| 11:00 | 16.7 | 20.2646 | 0.455 | 22.15 | 22.15 | 28.4873 | 0 | 26.5
| 12:00 | 17.3 | 20.1417 | 0.455 | 22.17 | 22.17 | 28.4468 | 0 | 26.5
| 13:00 | 17 | 19.9667 | 0.455 | 22.15 | 22.15 | 28.389 | 0 | 26.5
| 14:00 | 17.5 | 19.7604 | 0.455 | 22.27 | 22.27 | 28.3209 | 0 | 26.5
| 15:00 | 18.5 | 19.5625 | 0.455 | 22.33 | 22.33 | 28.2556 | 0 | 26.5
| 16:00 | 18.1 | 19.3479 | 0.455 | 22.19 | 22.19 | 28.1848 | 0 | 26.5
| 17:00 | 17.6 | 19.1188 | 0.455 | 22 | 22 | 28.1092 | 0 | 26.5
| 18:00 | 16.4 | 18.8875 | 0.455 | 21.85 | 21.85 | 28.0329 | 0 | 26.5
| 19:00 | 16.6 | 18.6979 | 0.455 | 21.77 | 21.77 | 27.9703 | 0 | 26.5
| 20:00 | 16.4 | 18.5146 | 0.455 | 21.64 | 21.64 | 27.9098 | 0 | 26.5
| 21:00 | 16 | 18.3729 | 0.455 | 21.49 | 21.49 | 27.8631 | 0 | 26.5
| 22:00 | 15.5 | 18.25 | 0.455 | 21.36 | 21.36 | 27.8225 | 0 | 26.5
| 23:00 | 15.2 | 18.1271 | 0.455 | 21.24 | 21.24 | 27.7819 | 0 | 26.5
Wed, 20/Aug | 24:00 | 14.8 | 18.0437 | 0.455 | 21.1 | 21.1 | 27.7544 | 0 | 26.5
| 1:00 | 14.3 | 17.9667 | 0.455 | 20.98 | 20.98 | 27.729 | 0 | 26.5
| 2:00 | 14.2 | 17.9083 | 0.455 | 20.87 | 20.87 | 27.7097 | 0 | 26.5
| 3:00 | 13.9 | 17.8458 | 0.455 | 20.74 | 20.74 | 27.6891 | 0 | 26.5
| 4:00 | 13.1 | 17.7604 | 0.455 | 21.42 | 21.42 | 27.6609 | 0 | 26.5
| 5:00 | 12.9 | 17.6687 | 0.455 | 20.85 | 20.85 | 27.6307 | 0 | 26.5
| 6:00 | 12.7 | 17.575 | 0.455 | 21.52 | 21.52 | 27.5998 | 0 | 26.5
| 7:00 | 13.2 | 17.475 | 0.455 | 21 | 21 | 27.5668 | 0 | 26.4945
| 8:00 | 14.1 | 17.375 | 0.455 | 21.1 | 21.1 | 27.5338 | 0 | 26.4582
| 9:00 | 15.1 | 17.2521 | 0.455 | 21.36 | 21.36 | 27.4932 | 0 | 26.4135
| 10:00 | 15.7 | 17.1042 | 0.455 | 21.71 | 21.71 | 27.4444 | 0 | 26.3597
| 11:00 | 16.9 | 16.95 | 0.455 | 22.13 | 22.13 | 27.3935 | 0 | 26.3036
| 12:00 | 18.2 | 16.8167 | 0.455 | 22.46 | 22.46 | 27.3495 | 0 | 26.2552
| 13:00 | 19.5 | 16.7021 | 0.455 | 22.71 | 22.71 | 27.3117 | 0 | 26.2135
| 14:00 | 19.5 | 16.6146 | 0.455 | 22.91 | 22.91 | 27.2828 | 0 | 26.1817
| 15:00 | 20.2 | 16.5479 | 0.455 | 23.14 | 23.14 | 27.2608 | 0 | 26.1574
| 16:00 | 20.7 | 16.4917 | 0.455 | 23.22 | 23.22 | 27.2423 | 0 | 26.137
| 17:00 | 21.1 | 16.4729 | 0.455 | 23.21 | 23.21 | 27.2361 | 0 | 26.1302
| 18:00 | 20.5 | 16.4833 | 0.455 | 23.01 | 23.01 | 27.2395 | 0 | 26.1339
| 19:00 | 19.8 | 16.5292 | 0.455 | 22.67 | 22.67 | 27.2546 | 0 | 26.1506
| 20:00 | 19 | 16.575 | 0.455 | 22.38 | 22.38 | 27.2698 | 0 | 26.1673
| 21:00 | 18.1 | 16.6083 | 0.455 | 22.13 | 22.13 | 27.2808 | 0 | 26.1794
| 22:00 | 17.6 | 16.6271 | 0.455 | 21.92 | 21.92 | 27.2869 | 0 | 26.1862
| 23:00 | 16.7 | 16.625 | 0.455 | 21.71 | 21.71 | 27.2863 | 0 | 26.1855
Thu, 21/Aug | 24:00 | 16.1 | 16.6188 | 0.455 | 21.51 | 21.51 | 27.2842 | 0 | 26.1832
| 1:00 | 15.4 | 16.6021 | 0.455 | 21.32 | 21.32 | 27.2787 | 0 | 26.1771
| 2:00 | 14.9 | 16.5792 | 0.455 | 21.17 | 21.17 | 27.2711 | 0 | 26.1688
| 3:00 | 14.9 | 16.5563 | 0.455 | 21.04 | 21.04 | 27.2636 | 0 | 26.1605
| 4:00 | 14.5 | 16.5292 | 0.455 | 20.9 | 20.9 | 27.2546 | 0 | 26.1506
| 5:00 | 13.9 | 16.5 | 0.455 | 20.74 | 20.74 | 27.245 | 0 | 26.14
| 6:00 | 13 | 16.4458 | 0.455 | 21.54 | 21.54 | 27.2271 | 0 | 26.1203
| 7:00 | 13.2 | 16.3854 | 0.455 | 21.02 | 21.02 | 27.2072 | 0 | 26.0983
| 8:00 | 14.6 | 16.3438 | 0.455 | 21.15 | 21.15 | 27.1934 | 0 | 26.0832
| 9:00 | 15.9 | 16.325 | 0.455 | 21.47 | 21.47 | 27.1872 | 0 | 26.0764
| 10:00 | 17.2 | 16.3375 | 0.455 | 21.94 | 21.94 | 27.1914 | 0 | 26.0809
| 11:00 | 18.7 | 16.3792 | 0.455 | 22.45 | 22.45 | 27.2051 | 0 | 26.0961
| 12:00 | 19.7 | 16.4292 | 0.455 | 22.88 | 22.88 | 27.2216 | 0 | 26.1142
| 13:00 | 21.1 | 16.5146 | 0.455 | 23.2 | 23.2 | 27.2498 | 0 | 26.1453
| 14:00 | 21.7 | 16.6021 | 0.455 | 23.44 | 23.44 | 27.2787 | 0 | 26.1771
| 15:00 | 21.9 | 16.6729 | 0.455 | 23.67 | 23.67 | 27.3021 | 0 | 26.2029
| 16:00 | 22.1 | 16.7563 | 0.455 | 23.79 | 23.79 | 27.3296 | 0 | 26.2332
| 17:00 | 22.7 | 16.8625 | 0.455 | 23.82 | 23.82 | 27.3646 | 0 | 26.2718
| 18:00 | 22.7 | 16.9938 | 0.455 | 23.74 | 23.74 | 27.4079 | 0 | 26.3195
| 19:00 | 21.7 | 17.1 | 0.455 | 23.32 | 23.32 | 27.443 | 0 | 26.3582
| 20:00 | 19.6 | 17.1667 | 0.455 | 22.87 | 22.87 | 27.465 | 0 | 26.3824
| 21:00 | 18.8 | 17.225 | 0.455 | 22.59 | 22.59 | 27.4843 | 0 | 26.4036
| 22:00 | 18.5 | 17.2875 | 0.455 | 22.41 | 22.41 | 27.5049 | 0 | 26.4264
| 23:00 | 18.5 | 17.3563 | 0.455 | 22.29 | 22.29 | 27.5276 | 0 | 26.4514
Fri, 22/Aug | 24:00 | 18.7 | 17.4375 | 0.455 | 22.19 | 22.19 | 27.5544 | 0 | 26.4809
| 1:00 | 18.5 | 17.525 | 0.455 | 22.09 | 22.09 | 27.5833 | 0 | 26.5
| 2:00 | 18.4 | 17.6125 | 0.455 | 22.01 | 22.01 | 27.6121 | 0 | 26.5
| 3:00 | 18.4 | 17.7063 | 0.455 | 21.9 | 21.9 | 27.6431 | 0 | 26.5
| 4:00 | 17.4 | 17.7958 | 0.455 | 21.75 | 21.75 | 27.6726 | 0 | 26.5
| 5:00 | 17.1 | 17.8833 | 0.455 | 21.62 | 21.62 | 27.7015 | 0 | 26.5
| 6:00 | 16.8 | 17.9688 | 0.455 | 21.56 | 21.56 | 27.7297 | 0 | 26.5
| 7:00 | 17.2 | 18.0521 | 0.455 | 21.69 | 21.69 | 27.7572 | 0 | 26.5
| 8:00 | 17.9 | 18.1312 | 0.455 | 21.95 | 21.95 | 27.7833 | 0 | 26.5
| 9:00 | 19.7 | 18.2271 | 0.455 | 22.45 | 22.45 | 27.8149 | 0 | 26.5
| 10:00 | 21.6 | 18.35 | 0.455 | 23.15 | 23.15 | 27.8555 | 0 | 26.5
| 11:00 | 23.5 | 18.4875 | 0.455 | 23.76 | 23.76 | 27.9009 | 0 | 26.5
| 12:00 | 25.8 | 18.6458 | 0.455 | 24.18 | 24.18 | 27.9531 | 0 | 26.5
| 13:00 | 26.8 | 18.7979 | 0.455 | 24.46 | 24.46 | 28.0033 | 0 | 26.5
| 14:00 | 27.5 | 18.9646 | 0.455 | 24.68 | 24.68 | 28.0583 | 0 | 26.5
| 15:00 | 28.2 | 19.1312 | 0.455 | 24.94 | 24.94 | 28.1133 | 0 | 26.5
| 16:00 | 29.1 | 19.3062 | 0.455 | 25.12 | 25.12 | 28.1711 | 0 | 26.5
| 17:00 | 29.2 | 19.475 | 0.455 | 25.18 | 25.18 | 28.2268 | 0 | 26.5
| 18:00 | 27.8 | 19.6271 | 0.455 | 25.12 | 25.12 | 28.2769 | 0 | 26.5
| 19:00 | 25.9 | 19.7542 | 0.455 | 24.86 | 24.86 | 28.3189 | 0 | 26.5
| 20:00 | 23.4 | 19.8458 | 0.455 | 24.44 | 24.44 | 28.3491 | 0 | 26.5
| 21:00 | 21.8 | 19.9229 | 0.455 | 24.05 | 24.05 | 28.3746 | 0 | 26.5
| 22:00 | 20.9 | 19.9917 | 0.455 | 23.77 | 23.77 | 28.3972 | 0 | 26.5
| 23:00 | 20.6 | 20.0729 | 0.455 | 23.62 | 23.62 | 28.4241 | 0 | 26.5
Sat, 23/Aug | 24:00 | 21.1 | 20.1771 | 0.455 | 23.52 | 23.52 | 28.4584 | 0 | 26.5
| 1:00 | 20.5 | 20.2833 | 0.455 | 23.36 | 23.36 | 28.4935 | 0 | 26.5
| 2:00 | 19.9 | 20.3875 | 0.455 | 23.17 | 23.17 | 28.5279 | 0 | 26.5
| 3:00 | 18.9 | 20.4708 | 0.455 | 22.91 | 22.91 | 28.5554 | 0 | 26.5
| 4:00 | 17.4 | 20.5312 | 0.455 | 22.65 | 22.65 | 28.5753 | 0 | 26.5
| 5:00 | 17.4 | 20.6042 | 0.455 | 22.48 | 22.48 | 28.5994 | 0 | 26.5
| 6:00 | 16.9 | 20.6854 | 0.455 | 22.31 | 22.31 | 28.6262 | 0 | 26.5
| 7:00 | 16.3 | 20.75 | 0.455 | 22.15 | 22.15 | 28.6475 | 0 | 26.5
| 8:00 | 16 | 20.7792 | 0.455 | 21.98 | 21.98 | 28.6571 | 0 | 26.5
| 9:00 | 14.8 | 20.7562 | 0.455 | 21.83 | 21.83 | 28.6496 | 0 | 26.5
| 10:00 | 14.7 | 20.7042 | 0.455 | 21.76 | 21.76 | 28.6324 | 0 | 26.5
| 11:00 | 14.7 | 20.6208 | 0.455 | 21.75 | 21.75 | 28.6049 | 0 | 26.5
| 12:00 | 15.2 | 20.5271 | 0.455 | 21.75 | 21.75 | 28.5739 | 0 | 26.5
| 13:00 | 14.3 | 20.3854 | 0.455 | 21.61 | 21.61 | 28.5272 | 0 | 26.5
| 14:00 | 13.8 | 20.2208 | 0.455 | 21.6 | 21.6 | 28.4729 | 0 | 26.5
| 15:00 | 14.2 | 20.0604 | 0.455 | 21.72 | 21.72 | 28.4199 | 0 | 26.5
| 16:00 | 14.5 | 19.9021 | 0.455 | 21.88 | 21.88 | 28.3677 | 0 | 26.5
| 17:00 | 15.6 | 19.7542 | 0.455 | 22 | 22 | 28.3189 | 0 | 26.5
| 18:00 | 16.9 | 19.6333 | 0.455 | 22.08 | 22.08 | 28.279 | 0 | 26.5
| 19:00 | 17.5 | 19.5458 | 0.455 | 21.96 | 21.96 | 28.2501 | 0 | 26.5
| 20:00 | 16.1 | 19.4729 | 0.455 | 21.59 | 21.59 | 28.2261 | 0 | 26.5
| 21:00 | 14.8 | 19.3896 | 0.455 | 21.34 | 21.34 | 28.1986 | 0 | 26.5
| 22:00 | 14.9 | 19.3146 | 0.455 | 21.18 | 21.18 | 28.1738 | 0 | 26.5
| 23:00 | 14.3 | 19.2271 | 0.455 | 21.04 | 21.04 | 28.1449 | 0 | 26.5
Sun, 24/Aug | 24:00 | 14.6 | 19.1417 | 0.455 | 20.97 | 20.97 | 28.1167 | 0 | 26.5
| 1:00 | 15.2 | 19.0729 | 0.455 | 20.92 | 20.92 | 28.0941 | 0 | 26.5
| 2:00 | 15 | 19.0021 | 0.455 | 20.83 | 20.83 | 28.0707 | 0 | 26.5
| 3:00 | 14.4 | 18.9187 | 0.455 | 20.72 | 20.72 | 28.0432 | 0 | 26.5
| 4:00 | 14.3 | 18.8542 | 0.455 | 20.83 | 20.83 | 28.0219 | 0 | 26.5
| 5:00 | 14.3 | 18.7958 | 0.455 | 21.43 | 21.43 | 28.0026 | 0 | 26.5
| 6:00 | 14.2 | 18.7417 | 0.455 | 20.75 | 20.75 | 27.9847 | 0 | 26.5
| 7:00 | 14.5 | 18.6854 | 0.455 | 20.77 | 20.77 | 27.9662 | 0 | 26.5
| 8:00 | 15.1 | 18.6271 | 0.455 | 20.9 | 20.9 | 27.9469 | 0 | 26.5
| 9:00 | 15.9 | 18.5479 | 0.455 | 20.93 | 20.93 | 27.9208 | 0 | 26.5
| 10:00 | 15.6 | 18.4229 | 0.455 | 20.84 | 20.84 | 27.8796 | 0 | 26.5
| 11:00 | 14.5 | 18.2354 | 0.455 | 20.79 | 20.79 | 27.8177 | 0 | 26.5
| 12:00 | 14.6 | 18.0021 | 0.455 | 20.7 | 20.7 | 27.7407 | 0 | 26.5
| 13:00 | 14 | 17.7354 | 0.455 | 21.51 | 21.51 | 27.6527 | 0 | 26.5
| 14:00 | 13.3 | 17.4396 | 0.455 | 20.91 | 20.91 | 27.5551 | 0 | 26.4817
| 15:00 | 13.2 | 17.1271 | 0.455 | 21 | 21 | 27.4519 | 0 | 26.368
| 16:00 | 14.9 | 16.8312 | 0.455 | 20.99 | 20.99 | 27.3543 | 0 | 26.2605
| 17:00 | 14.4 | 16.5229 | 0.455 | 20.8 | 20.8 | 27.2526 | 0 | 26.1483
| 18:00 | 13.4 | 16.2229 | 0.455 | 21.14 | 21.14 | 27.1536 | 0 | 26.0392
| 19:00 | 13 | 15.9542 | 0.455 | 20.9 | 20.9 | 27.0649 | 0 | 25.9415
| 20:00 | 12.8 | 15.7333 | 0.455 | 20.78 | 20.78 | 26.992 | 0 | 25.8612
| 21:00 | 12.5 | 15.5396 | 0.455 | 20.73 | 20.73 | 26.9281 | 0 | 25.7908
| 22:00 | 12.4 | 15.3625 | 0.455 | 20.69 | 20.69 | 26.8696 | 0 | 25.7264
| 23:00 | 12.5 | 15.1937 | 0.455 | 20.67 | 20.67 | 26.8139 | 0 | 25.665
Mon, 25/Aug | 24:00 | 12.3 | 15.0104 | 0.455 | 20.63 | 20.63 | 26.7534 | 0 | 25.5983
| 1:00 | 12.5 | 14.8437 | 0.455 | 20.63 | 20.63 | 26.6984 | 0 | 25.5377
| 2:00 | 12.6 | 14.6917 | 0.455 | 20.59 | 20.59 | 26.6483 | 0 | 25.4824
| 3:00 | 11.8 | 14.5437 | 0.455 | 21.18 | 21.18 | 26.5994 | 0 | 25.4286
| 4:00 | 11 | 14.4104 | 0.455 | 21.33 | 21.33 | 26.5554 | 0 | 25.3802
| 5:00 | 11.2 | 14.2812 | 0.455 | 20.87 | 20.87 | 26.5128 | 0 | 25.3332
| 6:00 | 10.8 | 14.1542 | 0.455 | 20.59 | 20.59 | 26.4709 | 0 | 25.287
| 7:00 | 11.1 | 14.0458 | 0.455 | 20.69 | 20.69 | 26.4351 | 0 | 25.2476
| 8:00 | 12.4 | 13.9708 | 0.455 | 20.98 | 20.98 | 26.4104 | 0 | 25.2203
| 9:00 | 13.6 | 13.9458 | 0.455 | 21.14 | 21.14 | 26.4021 | 0 | 25.2112
| 10:00 | 14.6 | 13.9437 | 0.455 | 21.32 | 21.32 | 26.4014 | 0 | 25.2105
| 11:00 | 14.8 | 13.9458 | 0.455 | 21.55 | 21.55 | 26.4021 | 0 | 25.2112
| 12:00 | 16 | 13.9625 | 0.455 | 21.88 | 21.88 | 26.4076 | 0 | 25.2173
| 13:00 | 17.6 | 14.0312 | 0.455 | 22.17 | 22.17 | 26.4303 | 0 | 25.2423
| 14:00 | 18.5 | 14.1292 | 0.455 | 22.33 | 22.33 | 26.4626 | 0 | 25.2779
| 15:00 | 18.8 | 14.225 | 0.455 | 22.47 | 22.47 | 26.4943 | 0 | 25.3127
| 16:00 | 19.5 | 14.3292 | 0.455 | 22.56 | 22.56 | 26.5286 | 0 | 25.3506
| 17:00 | 19.8 | 14.4167 | 0.455 | 22.54 | 22.54 | 26.5575 | 0 | 25.3824
| 18:00 | 19.5 | 14.4708 | 0.455 | 22.31 | 22.31 | 26.5754 | 0 | 25.4021
| 19:00 | 18.3 | 14.4875 | 0.455 | 21.89 | 21.89 | 26.5809 | 0 | 25.4082
| 20:00 | 16.5 | 14.4958 | 0.455 | 21.53 | 21.53 | 26.5836 | 0 | 25.4112
| 21:00 | 16 | 14.5208 | 0.455 | 21.3 | 21.3 | 26.5919 | 0 | 25.4203
| 22:00 | 15.8 | 14.5396 | 0.455 | 21.14 | 21.14 | 26.5981 | 0 | 25.4271
| 23:00 | 15.7 | 14.5687 | 0.455 | 21 | 21 | 26.6077 | 0 | 25.4377
Tue, 26/Aug | 24:00 | 15.8 | 14.5938 | 0.455 | 20.91 | 20.91 | 26.6159 | 0 | 25.4468
| 1:00 | 15.8 | 14.6062 | 0.455 | 20.81 | 20.81 | 26.6201 | 0 | 25.4514
| 2:00 | 15.3 | 14.6125 | 0.455 | 20.67 | 20.67 | 26.6221 | 0 | 25.4536
| 3:00 | 14.5 | 14.6146 | 0.455 | 21.48 | 21.48 | 26.6228 | 0 | 25.4544
| 4:00 | 14.8 | 14.625 | 0.455 | 20.79 | 20.79 | 26.6262 | 0 | 25.4582
| 5:00 | 14.7 | 14.6333 | 0.455 | 21.41 | 21.41 | 26.629 | 0 | 25.4612
| 6:00 | 15 | 14.65 | 0.455 | 20.92 | 20.92 | 26.6345 | 0 | 25.4673
| 7:00 | 15.4 | 14.6688 | 0.455 | 20.86 | 20.86 | 26.6407 | 0 | 25.4741
| 8:00 | 16.2 | 14.6917 | 0.455 | 21.12 | 21.12 | 26.6483 | 0 | 25.4824
| 9:00 | 18.2 | 14.7396 | 0.455 | 21.51 | 21.51 | 26.6641 | 0 | 25.4998
| 10:00 | 19 | 14.8104 | 0.455 | 22.01 | 22.01 | 26.6874 | 0 | 25.5256
| 11:00 | 21.2 | 14.95 | 0.455 | 22.65 | 22.65 | 26.7335 | 0 | 25.5764
| 12:00 | 22.8 | 15.1208 | 0.455 | 23.1 | 23.1 | 26.7899 | 0 | 25.6385
| 13:00 | 23.3 | 15.3146 | 0.455 | 23.24 | 23.24 | 26.8538 | 0 | 25.7089
| 14:00 | 23.1 | 15.5188 | 0.455 | 23.45 | 23.45 | 26.9212 | 0 | 25.7832
| 15:00 | 23.5 | 15.7333 | 0.455 | 23.79 | 23.79 | 26.992 | 0 | 25.8612
| 16:00 | 24.4 | 15.9313 | 0.455 | 23.96 | 23.96 | 27.0573 | 0 | 25.9332
| 17:00 | 25.1 | 16.1542 | 0.455 | 23.8 | 23.8 | 27.1309 | 0 | 26.0142
| 18:00 | 23.9 | 16.3729 | 0.455 | 23.51 | 23.51 | 27.2031 | 0 | 26.0938
| 19:00 | 21.9 | 16.5583 | 0.455 | 23.11 | 23.11 | 27.2643 | 0 | 26.1612
| 20:00 | 19.8 | 16.7042 | 0.455 | 22.67 | 22.67 | 27.3124 | 0 | 26.2142
| 21:00 | 17.7 | 16.8125 | 0.455 | 22.29 | 22.29 | 27.3481 | 0 | 26.2536
| 22:00 | 17 | 16.9083 | 0.455 | 22.03 | 22.03 | 27.3798 | 0 | 26.2885
| 23:00 | 16.8 | 16.9979 | 0.455 | 21.83 | 21.83 | 27.4093 | 0 | 26.3211
Wed, 27/Aug | 24:00 | 16.2 | 17.0792 | 0.455 | 21.62 | 21.62 | 27.4361 | 0 | 26.3506
| 1:00 | 15.8 | 17.1479 | 0.455 | 21.46 | 21.46 | 27.4588 | 0 | 26.3756
| 2:00 | 15.7 | 17.2125 | 0.455 | 21.31 | 21.31 | 27.4801 | 0 | 26.3991
| 3:00 | 15 | 17.2792 | 0.455 | 21.13 | 21.13 | 27.5021 | 0 | 26.4233
| 4:00 | 14.2 | 17.3458 | 0.455 | 20.96 | 20.96 | 27.5241 | 0 | 26.4476
| 5:00 | 13.8 | 17.4 | 0.455 | 20.81 | 20.81 | 27.542 | 0 | 26.4673
| 6:00 | 13.5 | 17.4563 | 0.455 | 20.68 | 20.68 | 27.5606 | 0 | 26.4877
| 7:00 | 13.2 | 17.5 | 0.455 | 21.55 | 21.55 | 27.575 | 0 | 26.5036
| 8:00 | 12.8 | 17.5083 | 0.455 | 20.96 | 20.96 | 27.5778 | 0 | 26.5
| 9:00 | 13 | 17.4958 | 0.455 | 20.92 | 20.92 | 27.5736 | 0 | 26.5021
| 10:00 | 14.3 | 17.4896 | 0.455 | 20.95 | 20.95 | 27.5716 | 0 | 26.4998
| 11:00 | 14.9 | 17.4917 | 0.455 | 20.94 | 20.94 | 27.5723 | 0 | 26.5006
| 12:00 | 14.8 | 17.4667 | 0.455 | 21.01 | 21.01 | 27.564 | 0 | 26.4915
| 13:00 | 15.3 | 17.4187 | 0.455 | 21.3 | 21.3 | 27.5482 | 0 | 26.4741
| 14:00 | 16.1 | 17.3687 | 0.455 | 21.58 | 21.58 | 27.5317 | 0 | 26.4559
| 15:00 | 16 | 17.3104 | 0.455 | 21.61 | 21.61 | 27.5124 | 0 | 26.4347
| 16:00 | 16.3 | 17.2437 | 0.455 | 21.62 | 21.62 | 27.4904 | 0 | 26.4105
| 17:00 | 16.7 | 17.1792 | 0.455 | 21.49 | 21.49 | 27.4691 | 0 | 26.387
| 18:00 | 16.1 | 17.1083 | 0.455 | 21.23 | 21.23 | 27.4458 | 0 | 26.3612
| 19:00 | 15.8 | 17.0562 | 0.455 | 20.99 | 20.99 | 27.4286 | 0 | 26.3423
| 20:00 | 15 | 17.025 | 0.455 | 20.77 | 20.77 | 27.4183 | 0 | 26.3309
| 21:00 | 14.2 | 16.9875 | 0.455 | 21.42 | 21.42 | 27.4059 | 0 | 26.3173
| 22:00 | 14.3 | 16.9562 | 0.455 | 20.87 | 20.87 | 27.3956 | 0 | 26.3059
| 23:00 | 14.3 | 16.9271 | 0.455 | 21.4 | 21.4 | 27.3859 | 0 | 26.2953
Thu, 28/Aug | 24:00 | 14.1 | 16.8917 | 0.455 | 20.83 | 20.83 | 27.3742 | 0 | 26.2824
| 1:00 | 13.6 | 16.8458 | 0.455 | 20.78 | 20.78 | 27.3591 | 0 | 26.2658
| 2:00 | 13.1 | 16.8 | 0.455 | 20.75 | 20.75 | 27.344 | 0 | 26.2491
| 3:00 | 12.9 | 16.7667 | 0.455 | 20.72 | 20.72 | 27.333 | 0 | 26.237
| 4:00 | 13.1 | 16.7312 | 0.455 | 20.71 | 20.71 | 27.3213 | 0 | 26.2241
| 5:00 | 12.9 | 16.6937 | 0.455 | 20.67 | 20.67 | 27.3089 | 0 | 26.2105
| 6:00 | 12.4 | 16.6396 | 0.455 | 20.63 | 20.63 | 27.2911 | 0 | 26.1908
| 7:00 | 12.6 | 16.5812 | 0.455 | 20.63 | 20.63 | 27.2718 | 0 | 26.1695
| 8:00 | 12.7 | 16.5083 | 0.455 | 20.63 | 20.63 | 27.2477 | 0 | 26.143
| 9:00 | 11.8 | 16.375 | 0.455 | 20.64 | 20.64 | 27.2037 | 0 | 26.0945
| 10:00 | 11.8 | 16.225 | 0.455 | 20.66 | 20.66 | 27.1543 | 0 | 26.04
| 11:00 | 12 | 16.0333 | 0.455 | 20.69 | 20.69 | 27.091 | 0 | 25.9703
| 12:00 | 12.1 | 15.8104 | 0.455 | 20.75 | 20.75 | 27.0174 | 0 | 25.8892
| 13:00 | 12.4 | 15.5833 | 0.455 | 20.83 | 20.83 | 26.9425 | 0 | 25.8067
| 14:00 | 12.8 | 15.3687 | 0.455 | 20.88 | 20.88 | 26.8717 | 0 | 25.7286
| 15:00 | 13 | 15.15 | 0.455 | 20.91 | 20.91 | 26.7995 | 0 | 25.6491
| 16:00 | 13.3 | 14.9188 | 0.455 | 20.95 | 20.95 | 26.7232 | 0 | 25.565
| 17:00 | 13.7 | 14.6812 | 0.455 | 20.88 | 20.88 | 26.6448 | 0 | 25.4786
| 18:00 | 12.4 | 14.4417 | 0.455 | 20.72 | 20.72 | 26.5658 | 0 | 25.3915
| 19:00 | 11.2 | 14.2188 | 0.455 | 20.57 | 20.57 | 26.4922 | 0 | 25.3105
| 20:00 | 11 | 14.0354 | 0.455 | 21.32 | 21.32 | 26.4317 | 0 | 25.2438
| 21:00 | 11.1 | 13.8979 | 0.455 | 21.26 | 21.26 | 26.3863 | 0 | 25.1938
| 22:00 | 11.1 | 13.775 | 0.455 | 21.4 | 21.4 | 26.3458 | 0 | 25.1491
| 23:00 | 9.3 | 13.6188 | 0.455 | 21.26 | 21.26 | 26.2942 | 0 | 25.0923
Fri, 29/Aug | 24:00 | 9.6 | 13.4813 | 0.455 | 20.78 | 20.78 | 26.2488 | 0 | 25.0423
| 1:00 | 9.9 | 13.3583 | 0.455 | 21.42 | 21.42 | 26.2082 | 0 | 24.9976
| 2:00 | 10 | 13.2396 | 0.455 | 21.07 | 21.07 | 26.1691 | 0 | 24.9544
| 3:00 | 9.9 | 13.1333 | 0.455 | 20.97 | 20.97 | 26.134 | 0 | 24.9158
| 4:00 | 10.1 | 13.0479 | 0.455 | 21.28 | 21.28 | 26.1058 | 0 | 24.8847
| 5:00 | 10 | 12.9688 | 0.455 | 21.36 | 21.36 | 26.0797 | 0 | 24.8559
| 6:00 | 9.5 | 12.8854 | 0.455 | 21.16 | 21.16 | 26.0522 | 0 | 24.8256
| 7:00 | 9.1 | 12.8 | 0.455 | 21.06 | 21.06 | 26.024 | 0 | 24.7945
| 8:00 | 9.7 | 12.7354 | 0.455 | 20.82 | 20.82 | 26.0027 | 0 | 24.7711
| 9:00 | 11.3 | 12.7 | 0.455 | 21.1 | 21.1 | 25.991 | 0 | 24.7582
| 10:00 | 13.6 | 12.6854 | 0.455 | 21.1 | 21.1 | 25.9862 | 0 | 24.7529
| 11:00 | 13.3 | 12.6521 | 0.455 | 20.98 | 20.98 | 25.9752 | 0 | 24.7408
| 12:00 | 12.9 | 12.6125 | 0.455 | 20.89 | 20.89 | 25.9621 | 0 | 24.7264
| 13:00 | 12.8 | 12.5604 | 0.455 | 20.92 | 20.92 | 25.9449 | 0 | 24.7074
| 14:00 | 13.5 | 12.5062 | 0.455 | 21.03 | 21.03 | 25.9271 | 0 | 24.6877
| 15:00 | 13.7 | 12.4583 | 0.455 | 21.04 | 21.04 | 25.9113 | 0 | 24.6703
| 16:00 | 14.2 | 12.4146 | 0.455 | 20.77 | 20.77 | 25.8968 | 0 | 24.6544
| 17:00 | 12.5 | 12.3271 | 0.455 | 21.71 | 21.71 | 25.8679 | 0 | 24.6226
| 18:00 | 13.8 | 12.2792 | 0.455 | 21 | 21 | 25.8521 | 0 | 24.6052
| 19:00 | 13.1 | 12.2229 | 0.455 | 21.35 | 21.35 | 25.8336 | 0 | 24.5847
| 20:00 | 11.3 | 12.1458 | 0.455 | 20.97 | 20.97 | 25.8081 | 0 | 24.5567
| 21:00 | 11.6 | 12.0917 | 0.455 | 20.66 | 20.66 | 25.7903 | 0 | 24.537
| 22:00 | 11.1 | 12.025 | 0.455 | 21.22 | 21.22 | 25.7683 | 0 | 24.5127
| 23:00 | 10.9 | 11.9542 | 0.455 | 21.37 | 21.37 | 25.7449 | 0 | 24.5
Sat, 30/Aug | 24:00 | 11.1 | 11.8917 | 0.455 | 20.9 | 20.9 | 25.7243 | 0 | 24.5
| 1:00 | 11.1 | 11.8396 | 0.455 | 20.6 | 20.6 | 25.7071 | 0 | 24.5
| 2:00 | 11.3 | 11.8021 | 0.455 | 21.01 | 21.01 | 25.6947 | 0 | 24.5
| 3:00 | 11.3 | 11.7688 | 0.455 | 20.77 | 20.77 | 25.6837 | 0 | 24.5
| 4:00 | 11.1 | 11.7271 | 0.455 | 21.32 | 21.32 | 25.6699 | 0 | 24.5
| 5:00 | 10.6 | 11.6792 | 0.455 | 21.24 | 21.24 | 25.6541 | 0 | 24.5
| 6:00 | 10.1 | 11.6313 | 0.455 | 21.36 | 21.36 | 25.6383 | 0 | 24.5
| 7:00 | 10.6 | 11.5896 | 0.455 | 20.89 | 20.89 | 25.6246 | 0 | 24.5
| 8:00 | 11.2 | 11.5583 | 0.455 | 20.91 | 20.91 | 25.6143 | 0 | 24.5
| 9:00 | 12.5 | 11.5729 | 0.455 | 21.08 | 21.08 | 25.6191 | 0 | 24.5
| 10:00 | 12.9 | 11.5958 | 0.455 | 21.19 | 21.19 | 25.6266 | 0 | 24.5
| 11:00 | 14.2 | 11.6417 | 0.455 | 21.31 | 21.31 | 25.6418 | 0 | 24.5
| 12:00 | 15.7 | 11.7167 | 0.455 | 21.42 | 21.42 | 25.6665 | 0 | 24.5
| 13:00 | 15 | 11.7708 | 0.455 | 21.48 | 21.48 | 25.6844 | 0 | 24.5
| 14:00 | 15.2 | 11.8208 | 0.455 | 21.62 | 21.62 | 25.7009 | 0 | 24.5
| 15:00 | 16 | 11.8833 | 0.455 | 21.75 | 21.75 | 25.7215 | 0 | 24.5
| 16:00 | 16.2 | 11.9438 | 0.455 | 21.61 | 21.61 | 25.7414 | 0 | 24.5
| 17:00 | 15.7 | 11.9854 | 0.455 | 21.34 | 21.34 | 25.7552 | 0 | 24.5
| 18:00 | 15.2 | 12.0438 | 0.455 | 21.06 | 21.06 | 25.7744 | 0 | 24.5195
| 19:00 | 14.7 | 12.1167 | 0.455 | 20.77 | 20.77 | 25.7985 | 0 | 24.5461
| 20:00 | 13.7 | 12.1729 | 0.455 | 21.45 | 21.45 | 25.8171 | 0 | 24.5665
| 21:00 | 13.4 | 12.2208 | 0.455 | 21.04 | 21.04 | 25.8329 | 0 | 24.5839
| 22:00 | 13.5 | 12.2708 | 0.455 | 21.01 | 21.01 | 25.8494 | 0 | 24.6021
| 23:00 | 13.4 | 12.3563 | 0.455 | 20.84 | 20.84 | 25.8776 | 0 | 24.6332
Sun, 31/Aug | 24:00 | 13.1 | 12.4292 | 0.455 | 20.76 | 20.76 | 25.9016 | 0 | 24.6597
| 1:00 | 12.5 | 12.4833 | 0.455 | 20.68 | 20.68 | 25.9195 | 0 | 24.6794
| 2:00 | 12.4 | 12.5333 | 0.455 | 20.63 | 20.63 | 25.936 | 0 | 24.6976
| 3:00 | 12.1 | 12.5792 | 0.455 | 20.57 | 20.57 | 25.9511 | 0 | 24.7142
| 4:00 | 11.8 | 12.6146 | 0.455 | 21.19 | 21.19 | 25.9628 | 0 | 24.7271
| 5:00 | 11.7 | 12.65 | 0.455 | 21.3 | 21.3 | 25.9745 | 0 | 24.74
| 6:00 | 12 | 12.7021 | 0.455 | 21.39 | 21.39 | 25.9917 | 0 | 24.7589
| 7:00 | 11.7 | 12.7562 | 0.455 | 21.04 | 21.04 | 26.0096 | 0 | 24.7786
| 8:00 | 11.9 | 12.8021 | 0.455 | 20.98 | 20.98 | 26.0247 | 0 | 24.7953
| 9:00 | 12.8 | 12.8333 | 0.455 | 21.18 | 21.18 | 26.035 | 0 | 24.8067
| 10:00 | 13.6 | 12.8333 | 0.455 | 21.38 | 21.38 | 26.035 | 0 | 24.8067
| 11:00 | 15.2 | 12.8729 | 0.455 | 21.72 | 21.72 | 26.0481 | 0 | 24.8211
| 12:00 | 16.2 | 12.9417 | 0.455 | 21.95 | 21.95 | 26.0708 | 0 | 24.8461
| 13:00 | 16 | 13.0083 | 0.455 | 22.04 | 22.04 | 26.0928 | 0 | 24.8703
| 14:00 | 17 | 13.0812 | 0.455 | 22.13 | 22.13 | 26.1168 | 0 | 24.8968
| 15:00 | 17.2 | 13.1542 | 0.455 | 22.26 | 22.26 | 26.1409 | 0 | 24.9233
| 16:00 | 18 | 13.2333 | 0.455 | 22.23 | 22.23 | 26.167 | 0 | 24.9521
| 17:00 | 17.5 | 13.3375 | 0.455 | 22.12 | 22.12 | 26.2014 | 0 | 24.99
| 18:00 | 17.2 | 13.4083 | 0.455 | 21.92 | 21.92 | 26.2248 | 0 | 25.0158
| 19:00 | 16.2 | 13.4729 | 0.455 | 21.56 | 21.56 | 26.2461 | 0 | 25.0392
| 20:00 | 14.8 | 13.5458 | 0.455 | 21.14 | 21.14 | 26.2701 | 0 | 25.0658
| 21:00 | 13.8 | 13.5917 | 0.455 | 20.86 | 20.86 | 26.2852 | 0 | 25.0824
| 22:00 | 13.4 | 13.6396 | 0.455 | 21.15 | 21.15 | 26.3011 | 0 | 25.0998
| 23:00 | 13.2 | 13.6875 | 0.455 | 21.11 | 21.11 | 26.3169 | 0 | 25.1173
Mon, 01/Sep | 24:00 | 13.2 | 13.7313 | 0.455 | 21.42 | 21.42 | 26.3313 | 0 | 25.1332
| 1:00 | 13.7 | 13.7854 | 0.455 | 20.85 | 20.85 | 26.3492 | 0 | 25.1529
| 2:00 | 14.1 | 13.8438 | 0.455 | 21.18 | 21.18 | 26.3684 | 0 | 25.1741
| 3:00 | 14.7 | 13.9146 | 0.455 | 21.07 | 21.07 | 26.3918 | 0 | 25.1998
| 4:00 | 15.1 | 13.9979 | 0.455 | 21.08 | 21.08 | 26.4193 | 0 | 25.2302
| 5:00 | 15.6 | 14.1021 | 0.455 | 20.87 | 20.87 | 26.4537 | 0 | 25.268
| 6:00 | 15.7 | 14.2188 | 0.455 | 20.74 | 20.74 | 26.4922 | 0 | 25.3105
| 7:00 | 16.2 | 14.3354 | 0.455 | 20.82 | 20.82 | 26.5307 | 0 | 25.3529
| 8:00 | 16.7 | 14.45 | 0.455 | 21.03 | 21.03 | 26.5685 | 0 | 25.3945
| 9:00 | 17.9 | 14.5625 | 0.455 | 21.4 | 21.4 | 26.6056 | 0 | 25.4355
| 10:00 | 19.4 | 14.6979 | 0.455 | 21.85 | 21.85 | 26.6503 | 0 | 25.4847
| 11:00 | 20.7 | 14.8333 | 0.455 | 22.38 | 22.38 | 26.695 | 0 | 25.5339
| 12:00 | 21.8 | 14.9604 | 0.455 | 22.89 | 22.89 | 26.7369 | 0 | 25.5802
| 13:00 | 23.3 | 15.1333 | 0.455 | 23.3 | 23.3 | 26.794 | 0 | 25.643
| 14:00 | 24.7 | 15.3313 | 0.455 | 23.61 | 23.61 | 26.8593 | 0 | 25.715
| 15:00 | 25.4 | 15.5271 | 0.455 | 23.77 | 23.77 | 26.9239 | 0 | 25.7862
| 16:00 | 25.4 | 15.7188 | 0.455 | 23.69 | 23.69 | 26.9872 | 0 | 25.8559
| 17:00 | 24.2 | 15.8958 | 0.455 | 23.46 | 23.46 | 27.0456 | 0 | 25.9203
| 18:00 | 23.5 | 16.0687 | 0.455 | 23.28 | 23.28 | 27.1027 | 0 | 25.9832
| 19:00 | 22.6 | 16.2333 | 0.455 | 23.03 | 23.03 | 27.157 | 0 | 26.043
| 20:00 | 20.6 | 16.3771 | 0.455 | 22.67 | 22.67 | 27.2044 | 0 | 26.0953
| 21:00 | 18.9 | 16.4917 | 0.455 | 22.33 | 22.33 | 27.2422 | 0 | 26.137
| 22:00 | 18 | 16.5854 | 0.455 | 22.1 | 22.1 | 27.2732 | 0 | 26.1711
| 23:00 | 17.9 | 16.6792 | 0.455 | 21.93 | 21.93 | 27.3041 | 0 | 26.2052
Tue, 02/Sep | 24:00 | 17.7 | 16.775 | 0.455 | 21.73 | 21.73 | 27.3358 | 0 | 26.24
| 1:00 | 15.7 | 16.8417 | 0.455 | 21.44 | 21.44 | 27.3577 | 0 | 26.2642
| 2:00 | 14.8 | 16.8917 | 0.455 | 21.23 | 21.23 | 27.3742 | 0 | 26.2824
| 3:00 | 14.7 | 16.9458 | 0.455 | 21.09 | 21.09 | 27.3921 | 0 | 26.3021
| 4:00 | 14.7 | 17.0063 | 0.455 | 20.97 | 20.97 | 27.4121 | 0 | 26.3241
| 5:00 | 14.4 | 17.0625 | 0.455 | 20.85 | 20.85 | 27.4306 | 0 | 26.3445
| 6:00 | 14 | 17.1042 | 0.455 | 20.71 | 20.71 | 27.4444 | 0 | 26.3597
| 7:00 | 13.6 | 17.1438 | 0.455 | 21.43 | 21.43 | 27.4574 | 0 | 26.3741
| 8:00 | 13.7 | 17.1813 | 0.455 | 20.91 | 20.91 | 27.4698 | 0 | 26.3877
| 9:00 | 13.9 | 17.2042 | 0.455 | 20.71 | 20.71 | 27.4774 | 0 | 26.3961
| 10:00 | 14 | 17.2125 | 0.455 | 20.78 | 20.78 | 27.4801 | 0 | 26.3991
| 11:00 | 14.8 | 17.2042 | 0.455 | 21.04 | 21.04 | 27.4774 | 0 | 26.3961
| 12:00 | 15.2 | 17.1833 | 0.455 | 21.18 | 21.18 | 27.4705 | 0 | 26.3885
| 13:00 | 15.2 | 17.1667 | 0.455 | 21.45 | 21.45 | 27.465 | 0 | 26.3824
| 14:00 | 16.7 | 17.1604 | 0.455 | 21.34 | 21.34 | 27.4629 | 0 | 26.3802
| 15:00 | 13.8 | 17.0896 | 0.455 | 21.13 | 21.13 | 27.4396 | 0 | 26.3544
| 16:00 | 14.2 | 17.0104 | 0.455 | 21.23 | 21.23 | 27.4134 | 0 | 26.3256
| 17:00 | 16.8 | 16.9958 | 0.455 | 21.2 | 21.2 | 27.4086 | 0 | 26.3203
| 18:00 | 15.3 | 16.9563 | 0.455 | 20.92 | 20.92 | 27.3956 | 0 | 26.3059
| 19:00 | 13.9 | 16.9083 | 0.455 | 20.69 | 20.69 | 27.3798 | 0 | 26.2885
| 20:00 | 14.7 | 16.9063 | 0.455 | 21.4 | 21.4 | 27.3791 | 0 | 26.2877
| 21:00 | 14.2 | 16.9146 | 0.455 | 20.83 | 20.83 | 27.3818 | 0 | 26.2908
| 22:00 | 14.3 | 16.9333 | 0.455 | 21.22 | 21.22 | 27.388 | 0 | 26.2976
| 23:00 | 13.8 | 16.9458 | 0.455 | 20.94 | 20.94 | 27.3921 | 0 | 26.3021
Wed, 03/Sep | 24:00 | 13.7 | 16.9563 | 0.455 | 20.89 | 20.89 | 27.3956 | 0 | 26.3059
| 1:00 | 13.8 | 16.9583 | 0.455 | 20.89 | 20.89 | 27.3963 | 0 | 26.3067
| 2:00 | 14.3 | 16.9625 | 0.455 | 20.87 | 20.87 | 27.3976 | 0 | 26.3082
| 3:00 | 12.8 | 16.9229 | 0.455 | 20.76 | 20.76 | 27.3846 | 0 | 26.2938
| 4:00 | 12.4 | 16.8667 | 0.455 | 20.73 | 20.73 | 27.366 | 0 | 26.2733
| 5:00 | 13.5 | 16.8229 | 0.455 | 20.76 | 20.76 | 27.3516 | 0 | 26.2574
| 6:00 | 13 | 16.7667 | 0.455 | 20.73 | 20.73 | 27.333 | 0 | 26.237
| 7:00 | 12.7 | 16.6937 | 0.455 | 20.79 | 20.79 | 27.3089 | 0 | 26.2105
| 8:00 | 13.2 | 16.6208 | 0.455 | 20.99 | 20.99 | 27.2849 | 0 | 26.1839
| 9:00 | 14.1 | 16.5417 | 0.455 | 20.93 | 20.93 | 27.2587 | 0 | 26.1552
| 10:00 | 14.5 | 16.4396 | 0.455 | 20.91 | 20.91 | 27.2251 | 0 | 26.118
| 11:00 | 15.2 | 16.325 | 0.455 | 21 | 21 | 27.1872 | 0 | 26.0764
| 12:00 | 15.8 | 16.2 | 0.455 | 21.01 | 21.01 | 27.146 | 0 | 26.0309
| 13:00 | 15.8 | 16.0437 | 0.455 | 20.94 | 20.94 | 27.0944 | 0 | 25.9741
| 14:00 | 15.8 | 15.8583 | 0.455 | 20.92 | 20.92 | 27.0332 | 0 | 25.9067
| 15:00 | 15.9 | 15.6604 | 0.455 | 20.91 | 20.91 | 26.9679 | 0 | 25.8347
| 16:00 | 16 | 15.4646 | 0.455 | 20.83 | 20.83 | 26.9033 | 0 | 25.7635
| 17:00 | 15.7 | 15.2875 | 0.455 | 20.68 | 20.68 | 26.8449 | 0 | 25.6991
| 18:00 | 15 | 15.1104 | 0.455 | 21.5 | 21.5 | 26.7864 | 0 | 25.6347
| 19:00 | 15.8 | 14.9688 | 0.455 | 20.84 | 20.84 | 26.7397 | 0 | 25.5832
| 20:00 | 16.2 | 14.8771 | 0.455 | 20.7 | 20.7 | 26.7094 | 0 | 25.5498
| 21:00 | 17.4 | 14.8458 | 0.455 | 20.72 | 20.72 | 26.6991 | 0 | 25.5385
| 22:00 | 18.1 | 14.8479 | 0.455 | 20.76 | 20.76 | 26.6998 | 0 | 25.5392
| 23:00 | 18.8 | 14.8667 | 0.455 | 20.82 | 20.82 | 26.706 | 0 | 25.5461
Thu, 04/Sep | 24:00 | 19.3 | 14.9 | 0.455 | 20.84 | 20.84 | 26.717 | 0 | 25.5582
| 1:00 | 18.5 | 14.9583 | 0.455 | 20.79 | 20.79 | 26.7362 | 0 | 25.5794
| 2:00 | 18.6 | 15.0375 | 0.455 | 20.79 | 20.79 | 26.7624 | 0 | 25.6082
| 3:00 | 18.8 | 15.1229 | 0.455 | 20.8 | 20.8 | 26.7906 | 0 | 25.6392
| 4:00 | 19.1 | 15.2146 | 0.455 | 20.83 | 20.83 | 26.8208 | 0 | 25.6726
| 5:00 | 19.3 | 15.3167 | 0.455 | 20.82 | 20.82 | 26.8545 | 0 | 25.7097
| 6:00 | 18.3 | 15.4062 | 0.455 | 20.74 | 20.74 | 26.8841 | 0 | 25.7423
| 7:00 | 18 | 15.4979 | 0.455 | 20.72 | 20.72 | 26.9143 | 0 | 25.7756
| 8:00 | 17.9 | 15.5854 | 0.455 | 20.78 | 20.78 | 26.9432 | 0 | 25.8074
| 9:00 | 18.2 | 15.675 | 0.455 | 20.96 | 20.96 | 26.9728 | 0 | 25.84
| 10:00 | 18.5 | 15.7687 | 0.455 | 21.24 | 21.24 | 27.0037 | 0 | 25.8741
| 11:00 | 18.9 | 15.8542 | 0.455 | 21.65 | 21.65 | 27.0319 | 0 | 25.9052
| 12:00 | 20 | 15.9542 | 0.455 | 22.17 | 22.17 | 27.0649 | 0 | 25.9415
| 13:00 | 21.9 | 16.0937 | 0.455 | 22.61 | 22.61 | 27.1109 | 0 | 25.9923
| 14:00 | 22.9 | 16.2229 | 0.455 | 22.87 | 22.87 | 27.1536 | 0 | 26.0392
| 15:00 | 23.7 | 16.4292 | 0.455 | 22.97 | 22.97 | 27.2216 | 0 | 26.1142
| 16:00 | 23.8 | 16.6292 | 0.455 | 22.88 | 22.88 | 27.2876 | 0 | 26.187
| 17:00 | 23.1 | 16.7604 | 0.455 | 22.78 | 22.78 | 27.3309 | 0 | 26.2347
| 18:00 | 22.4 | 16.9083 | 0.455 | 22.68 | 22.68 | 27.3798 | 0 | 26.2885
| 19:00 | 21.9 | 17.075 | 0.455 | 22.48 | 22.48 | 27.4348 | 0 | 26.3491
| 20:00 | 20.6 | 17.1979 | 0.455 | 22.25 | 22.25 | 27.4753 | 0 | 26.3938
| 21:00 | 20 | 17.3188 | 0.455 | 22.08 | 22.08 | 27.5152 | 0 | 26.4377
| 22:00 | 19.7 | 17.4313 | 0.455 | 21.97 | 21.97 | 27.5523 | 0 | 26.4786
| 23:00 | 19.7 | 17.5542 | 0.455 | 21.88 | 21.88 | 27.5929 | 0 | 26.5
Fri, 05/Sep | 24:00 | 19.4 | 17.6729 | 0.455 | 21.78 | 21.78 | 27.6321 | 0 | 26.5
| 1:00 | 19 | 17.7813 | 0.455 | 21.7 | 21.7 | 27.6678 | 0 | 26.5
| 2:00 | 19.1 | 17.8813 | 0.455 | 21.62 | 21.62 | 27.7008 | 0 | 26.5
| 3:00 | 18.5 | 18 | 0.455 | 21.51 | 21.51 | 27.74 | 0 | 26.5
| 4:00 | 18.2 | 18.1208 | 0.455 | 21.42 | 21.42 | 27.7799 | 0 | 26.5
| 5:00 | 17.9 | 18.2125 | 0.455 | 21.3 | 21.3 | 27.8101 | 0 | 26.5
| 6:00 | 17.1 | 18.2979 | 0.455 | 21.19 | 21.19 | 27.8383 | 0 | 26.5
| 7:00 | 17 | 18.3875 | 0.455 | 21.26 | 21.26 | 27.8679 | 0 | 26.5
| 8:00 | 17.7 | 18.4813 | 0.455 | 21.52 | 21.52 | 27.8988 | 0 | 26.5
| 9:00 | 19.6 | 18.5958 | 0.455 | 21.97 | 21.97 | 27.9366 | 0 | 26.5
| 10:00 | 21 | 18.7313 | 0.455 | 22.49 | 22.49 | 27.9813 | 0 | 26.5
| 11:00 | 22.7 | 18.8875 | 0.455 | 23.08 | 23.08 | 28.0329 | 0 | 26.5
| 12:00 | 23.2 | 19.0417 | 0.455 | 23.46 | 23.46 | 28.0838 | 0 | 26.5
| 13:00 | 24.2 | 19.2167 | 0.455 | 23.73 | 23.73 | 28.1415 | 0 | 26.5
| 14:00 | 24.9 | 19.4063 | 0.455 | 23.95 | 23.95 | 28.2041 | 0 | 26.5
| 15:00 | 25.4 | 19.6042 | 0.455 | 24.15 | 24.15 | 28.2694 | 0 | 26.5
| 16:00 | 25.2 | 19.7958 | 0.455 | 24.23 | 24.23 | 28.3326 | 0 | 26.5
| 17:00 | 24.9 | 19.9875 | 0.455 | 24.25 | 24.25 | 28.3959 | 0 | 26.5
| 18:00 | 24.4 | 20.1833 | 0.455 | 24.23 | 24.23 | 28.4605 | 0 | 26.5
| 19:00 | 23.5 | 20.3438 | 0.455 | 23.93 | 23.93 | 28.5134 | 0 | 26.5
| 20:00 | 22.2 | 20.4688 | 0.455 | 23.58 | 23.58 | 28.5547 | 0 | 26.5
| 21:00 | 21.2 | 20.5479 | 0.455 | 23.34 | 23.34 | 28.5808 | 0 | 26.5
| 22:00 | 21.2 | 20.6125 | 0.455 | 23.22 | 23.22 | 28.6021 | 0 | 26.5
| 23:00 | 21.3 | 20.6646 | 0.455 | 23.12 | 23.12 | 28.6193 | 0 | 26.5
Sat, 06/Sep | 24:00 | 20.8 | 20.6958 | 0.455 | 23.01 | 23.01 | 28.6296 | 0 | 26.5
| 1:00 | 20.7 | 20.7417 | 0.455 | 22.92 | 22.92 | 28.6448 | 0 | 26.5
| 2:00 | 20.6 | 20.7833 | 0.455 | 22.82 | 22.82 | 28.6585 | 0 | 26.5
| 3:00 | 20 | 20.8083 | 0.455 | 22.67 | 22.67 | 28.6668 | 0 | 26.5
| 4:00 | 19.3 | 20.8125 | 0.455 | 22.52 | 22.52 | 28.6681 | 0 | 26.5
| 5:00 | 19.1 | 20.8083 | 0.455 | 22.4 | 22.4 | 28.6668 | 0 | 26.5
| 6:00 | 18.8 | 20.8188 | 0.455 | 22.3 | 22.3 | 28.6702 | 0 | 26.5
| 7:00 | 18.3 | 20.825 | 0.455 | 22.32 | 22.32 | 28.6723 | 0 | 26.5
| 8:00 | 19.2 | 20.8521 | 0.455 | 22.58 | 22.58 | 28.6812 | 0 | 26.5
| 9:00 | 20.5 | 20.9 | 0.455 | 23.01 | 23.01 | 28.697 | 0 | 26.5
| 10:00 | 21.9 | 20.9708 | 0.455 | 23.41 | 23.41 | 28.7204 | 0 | 26.5
| 11:00 | 22.1 | 21.0375 | 0.455 | 23.74 | 23.74 | 28.7424 | 0 | 26.5
| 12:00 | 22.6 | 21.0917 | 0.455 | 24.2 | 24.2 | 28.7602 | 0 | 26.5
| 13:00 | 24.1 | 21.1375 | 0.455 | 24.56 | 24.56 | 28.7754 | 0 | 26.5
| 14:00 | 24 | 21.1604 | 0.455 | 24.79 | 24.79 | 28.7829 | 0 | 26.5
| 15:00 | 24.9 | 21.1854 | 0.455 | 25.02 | 25.02 | 28.7912 | 0 | 26.5
| 16:00 | 25.2 | 21.2146 | 0.455 | 25.15 | 25.15 | 28.8008 | 0 | 26.5
| 17:00 | 25.6 | 21.2667 | 0.455 | 25.18 | 25.18 | 28.818 | 0 | 26.5
| 18:00 | 25.1 | 21.3229 | 0.455 | 25.13 | 25.13 | 28.8366 | 0 | 26.5
| 19:00 | 23.6 | 21.3583 | 0.455 | 24.69 | 24.69 | 28.8483 | 0 | 26.5
| 20:00 | 21.4 | 21.375 | 0.455 | 24.19 | 24.19 | 28.8538 | 0 | 26.5
| 21:00 | 20.7 | 21.3896 | 0.455 | 23.86 | 23.86 | 28.8586 | 0 | 26.5
| 22:00 | 19.8 | 21.3917 | 0.455 | 23.56 | 23.56 | 28.8592 | 0 | 26.5
| 23:00 | 18.8 | 21.3729 | 0.455 | 23.28 | 23.28 | 28.8531 | 0 | 26.5
Sun, 07/Sep | 24:00 | 18.3 | 21.35 | 0.455 | 23.03 | 23.03 | 28.8455 | 0 | 26.5
| 1:00 | 17.4 | 21.3167 | 0.455 | 22.76 | 22.76 | 28.8345 | 0 | 26.5
| 2:00 | 16.5 | 21.2625 | 0.455 | 22.51 | 22.51 | 28.8166 | 0 | 26.5
| 3:00 | 16.1 | 21.2125 | 0.455 | 22.3 | 22.3 | 28.8001 | 0 | 26.5
| 4:00 | 15.4 | 21.1542 | 0.455 | 22.08 | 22.08 | 28.7809 | 0 | 26.5
| 5:00 | 14.8 | 21.0896 | 0.455 | 21.89 | 21.89 | 28.7596 | 0 | 26.5
| 6:00 | 14.5 | 21.0354 | 0.455 | 21.73 | 21.73 | 28.7417 | 0 | 26.5
| 7:00 | 14.2 | 20.9771 | 0.455 | 21.7 | 21.7 | 28.7224 | 0 | 26.5
| 8:00 | 14.8 | 20.9167 | 0.455 | 21.82 | 21.82 | 28.7025 | 0 | 26.5
| 9:00 | 16.3 | 20.8479 | 0.455 | 22.09 | 22.09 | 28.6798 | 0 | 26.5
| 10:00 | 18.1 | 20.7875 | 0.455 | 22.49 | 22.49 | 28.6599 | 0 | 26.5
| 11:00 | 19.5 | 20.7208 | 0.455 | 23.01 | 23.01 | 28.6379 | 0 | 26.5
| 12:00 | 20 | 20.6542 | 0.455 | 23.39 | 23.39 | 28.6159 | 0 | 26.5
| 13:00 | 20.7 | 20.5813 | 0.455 | 23.67 | 23.67 | 28.5918 | 0 | 26.5
| 14:00 | 21.2 | 20.5042 | 0.455 | 23.84 | 23.84 | 28.5664 | 0 | 26.5
| 15:00 | 21.5 | 20.4229 | 0.455 | 23.99 | 23.99 | 28.5396 | 0 | 26.5
| 16:00 | 21.7 | 20.35 | 0.455 | 24.04 | 24.04 | 28.5155 | 0 | 26.5
| 17:00 | 21.6 | 20.2812 | 0.455 | 23.95 | 23.95 | 28.4928 | 0 | 26.5
| 18:00 | 20.8 | 20.2063 | 0.455 | 23.74 | 23.74 | 28.4681 | 0 | 26.5
| 19:00 | 19.2 | 20.1167 | 0.455 | 23.28 | 23.28 | 28.4385 | 0 | 26.5
| 20:00 | 17.7 | 20.0229 | 0.455 | 22.81 | 22.81 | 28.4076 | 0 | 26.5
| 21:00 | 16.3 | 19.9208 | 0.455 | 22.46 | 22.46 | 28.3739 | 0 | 26.5
| 22:00 | 15.9 | 19.8104 | 0.455 | 22.21 | 22.21 | 28.3374 | 0 | 26.5
| 23:00 | 15.1 | 19.6813 | 0.455 | 21.95 | 21.95 | 28.2948 | 0 | 26.5
Mon, 08/Sep | 24:00 | 14.4 | 19.5479 | 0.455 | 21.71 | 21.71 | 28.2508 | 0 | 26.5
| 1:00 | 13.6 | 19.4 | 0.455 | 21.48 | 21.48 | 28.202 | 0 | 26.5
| 2:00 | 13.1 | 19.2438 | 0.455 | 21.28 | 21.28 | 28.1504 | 0 | 26.5
| 3:00 | 12.6 | 19.0896 | 0.455 | 21.1 | 21.1 | 28.0996 | 0 | 26.5
| 4:00 | 12.1 | 18.9396 | 0.455 | 20.91 | 20.91 | 28.0501 | 0 | 26.5
| 5:00 | 11.4 | 18.7792 | 0.455 | 20.91 | 20.91 | 27.9971 | 0 | 26.5
| 6:00 | 10.8 | 18.6125 | 0.455 | 21.4 | 21.4 | 27.9421 | 0 | 26.5
| 7:00 | 10.6 | 18.4521 | 0.455 | 20.76 | 20.76 | 27.8892 | 0 | 26.5
| 8:00 | 11.7 | 18.2958 | 0.455 | 20.84 | 20.84 | 27.8376 | 0 | 26.5
| 9:00 | 12.6 | 18.1313 | 0.455 | 21.01 | 21.01 | 27.7833 | 0 | 26.5
| 10:00 | 13.1 | 17.9479 | 0.455 | 21.25 | 21.25 | 27.7228 | 0 | 26.5
| 11:00 | 14.1 | 17.7813 | 0.455 | 21.59 | 21.59 | 27.6678 | 0 | 26.5
| 12:00 | 15.4 | 17.6313 | 0.455 | 22.03 | 22.03 | 27.6183 | 0 | 26.5
| 13:00 | 16.9 | 17.4813 | 0.455 | 22.36 | 22.36 | 27.5688 | 0 | 26.4968
| 14:00 | 18.1 | 17.3583 | 0.455 | 22.56 | 22.56 | 27.5283 | 0 | 26.4521
| 15:00 | 18.9 | 17.2333 | 0.455 | 22.78 | 22.78 | 27.487 | 0 | 26.4067
| 16:00 | 20.2 | 17.1292 | 0.455 | 22.94 | 22.94 | 27.4526 | 0 | 26.3688
| 17:00 | 20.6 | 17.025 | 0.455 | 22.94 | 22.94 | 27.4183 | 0 | 26.3309
| 18:00 | 20.4 | 16.9271 | 0.455 | 22.82 | 22.82 | 27.3859 | 0 | 26.2953
| 19:00 | 18.3 | 16.8167 | 0.455 | 22.32 | 22.32 | 27.3495 | 0 | 26.2552
| 20:00 | 16.1 | 16.7063 | 0.455 | 21.87 | 21.87 | 27.3131 | 0 | 26.215
| 21:00 | 15.4 | 16.5958 | 0.455 | 21.57 | 21.57 | 27.2766 | 0 | 26.1748
| 22:00 | 14.7 | 16.4896 | 0.455 | 21.33 | 21.33 | 27.2416 | 0 | 26.1362
| 23:00 | 14.5 | 16.4 | 0.455 | 21.17 | 21.17 | 27.212 | 0 | 26.1036
Tue, 09/Sep | 24:00 | 14.8 | 16.3271 | 0.455 | 21.04 | 21.04 | 27.1879 | 0 | 26.0771
| 1:00 | 14.2 | 16.2604 | 0.455 | 20.89 | 20.89 | 27.1659 | 0 | 26.0529
| 2:00 | 13.8 | 16.2042 | 0.455 | 20.75 | 20.75 | 27.1474 | 0 | 26.0324
| 3:00 | 13.9 | 16.1583 | 0.455 | 20.84 | 20.84 | 27.1323 | 0 | 26.0158
| 4:00 | 13.5 | 16.1188 | 0.455 | 21.39 | 21.39 | 27.1192 | 0 | 26.0014
| 5:00 | 13 | 16.0813 | 0.455 | 21.3 | 21.3 | 27.1068 | 0 | 25.9877
| 6:00 | 12.8 | 16.0458 | 0.455 | 20.92 | 20.92 | 27.0951 | 0 | 25.9748
| 7:00 | 13 | 16.0208 | 0.455 | 20.68 | 20.68 | 27.0869 | 0 | 25.9658
| 8:00 | 13.7 | 15.9979 | 0.455 | 20.82 | 20.82 | 27.0793 | 0 | 25.9574
| 9:00 | 15.2 | 15.975 | 0.455 | 21.12 | 21.12 | 27.0718 | 0 | 25.9491
| 10:00 | 16.7 | 15.9458 | 0.455 | 21.56 | 21.56 | 27.0621 | 0 | 25.9385
| 11:00 | 19.2 | 15.9396 | 0.455 | 22.19 | 22.19 | 27.0601 | 0 | 25.9362
| 12:00 | 21.1 | 15.9625 | 0.455 | 22.69 | 22.69 | 27.0676 | 0 | 25.9445
| 13:00 | 21.7 | 15.9833 | 0.455 | 23.06 | 23.06 | 27.0745 | 0 | 25.9521
| 14:00 | 22.5 | 16.0104 | 0.455 | 23.36 | 23.36 | 27.0834 | 0 | 25.962
| 15:00 | 23.4 | 16.05 | 0.455 | 23.57 | 23.57 | 27.0965 | 0 | 25.9764
| 16:00 | 23.6 | 16.0896 | 0.455 | 23.69 | 23.69 | 27.1096 | 0 | 25.9908
| 17:00 | 24.1 | 16.1417 | 0.455 | 23.74 | 23.74 | 27.1268 | 0 | 26.0097
| 18:00 | 23.8 | 16.2042 | 0.455 | 23.57 | 23.57 | 27.1474 | 0 | 26.0324
| 19:00 | 22 | 16.2625 | 0.455 | 23.12 | 23.12 | 27.1666 | 0 | 26.0536
| 20:00 | 19.7 | 16.3042 | 0.455 | 22.73 | 22.73 | 27.1804 | 0 | 26.0688
| 21:00 | 19.5 | 16.3708 | 0.455 | 22.56 | 22.56 | 27.2024 | 0 | 26.093
| 22:00 | 20.1 | 16.4583 | 0.455 | 22.49 | 22.49 | 27.2313 | 0 | 26.1248
| 23:00 | 19.9 | 16.5583 | 0.455 | 22.37 | 22.37 | 27.2643 | 0 | 26.1612
Wed, 10/Sep | 24:00 | 19.1 | 16.6563 | 0.455 | 22.19 | 22.19 | 27.2966 | 0 | 26.1968
| 1:00 | 18.2 | 16.7521 | 0.455 | 22.01 | 22.01 | 27.3282 | 0 | 26.2317
| 2:00 | 18 | 16.8542 | 0.455 | 21.85 | 21.85 | 27.3619 | 0 | 26.2688
| 3:00 | 17 | 16.9458 | 0.455 | 21.66 | 21.66 | 27.3921 | 0 | 26.3021
| 4:00 | 16.5 | 17.0375 | 0.455 | 21.5 | 21.5 | 27.4224 | 0 | 26.3355
| 5:00 | 16.4 | 17.1417 | 0.455 | 21.38 | 21.38 | 27.4568 | 0 | 26.3733
| 6:00 | 15.9 | 17.2479 | 0.455 | 21.26 | 21.26 | 27.4918 | 0 | 26.412
| 7:00 | 15.8 | 17.3562 | 0.455 | 21.3 | 21.3 | 27.5276 | 0 | 26.4514
| 8:00 | 16.5 | 17.4562 | 0.455 | 21.53 | 21.53 | 27.5606 | 0 | 26.4877
| 9:00 | 18.2 | 17.5729 | 0.455 | 21.91 | 21.91 | 27.5991 | 0 | 26.5
| 10:00 | 20 | 17.7167 | 0.455 | 22.41 | 22.41 | 27.6465 | 0 | 26.5
| 11:00 | 21.2 | 17.8646 | 0.455 | 22.89 | 22.89 | 27.6953 | 0 | 26.5
| 12:00 | 21.6 | 17.9938 | 0.455 | 23.16 | 23.16 | 27.7379 | 0 | 26.5
| 13:00 | 22.2 | 18.1042 | 0.455 | 23.54 | 23.54 | 27.7744 | 0 | 26.5
| 14:00 | 23 | 18.2063 | 0.455 | 23.85 | 23.85 | 27.8081 | 0 | 26.5
| 15:00 | 23.4 | 18.3 | 0.455 | 24 | 24 | 27.839 | 0 | 26.5
| 16:00 | 23.9 | 18.3771 | 0.455 | 24.11 | 24.11 | 27.8644 | 0 | 26.5
| 17:00 | 24.1 | 18.45 | 0.455 | 24.21 | 24.21 | 27.8885 | 0 | 26.5
| 18:00 | 24.1 | 18.5271 | 0.455 | 24.07 | 24.07 | 27.9139 | 0 | 26.5
| 19:00 | 21.4 | 18.5917 | 0.455 | 23.49 | 23.49 | 27.9353 | 0 | 26.5
| 20:00 | 19.2 | 18.6563 | 0.455 | 23 | 23 | 27.9566 | 0 | 26.5
| 21:00 | 18.5 | 18.7208 | 0.455 | 22.7 | 22.7 | 27.9779 | 0 | 26.5
| 22:00 | 17.9 | 18.7875 | 0.455 | 22.46 | 22.46 | 27.9999 | 0 | 26.5
| 23:00 | 17.5 | 18.85 | 0.455 | 22.25 | 22.25 | 28.0205 | 0 | 26.5
Thu, 11/Sep | 24:00 | 17 | 18.8958 | 0.455 | 22.06 | 22.06 | 28.0356 | 0 | 26.5
| 1:00 | 16.8 | 18.95 | 0.455 | 21.91 | 21.91 | 28.0535 | 0 | 26.5
| 2:00 | 16.5 | 19.0063 | 0.455 | 21.76 | 21.76 | 28.0721 | 0 | 26.5
| 3:00 | 16.1 | 19.0521 | 0.455 | 21.62 | 21.62 | 28.0872 | 0 | 26.5
| 4:00 | 16 | 19.1042 | 0.455 | 21.51 | 21.51 | 28.1044 | 0 | 26.5
| 5:00 | 15.8 | 19.1625 | 0.455 | 21.39 | 21.39 | 28.1236 | 0 | 26.5
| 6:00 | 15.5 | 19.2188 | 0.455 | 21.3 | 21.3 | 28.1422 | 0 | 26.5
| 7:00 | 15.8 | 19.2771 | 0.455 | 21.38 | 21.38 | 28.1614 | 0 | 26.5
| 8:00 | 16.6 | 19.3375 | 0.455 | 21.63 | 21.63 | 28.1814 | 0 | 26.5
| 9:00 | 17.8 | 19.3917 | 0.455 | 22.04 | 22.04 | 28.1992 | 0 | 26.5
| 10:00 | 19.2 | 19.4437 | 0.455 | 22.43 | 22.43 | 28.2164 | 0 | 26.5
| 11:00 | 20.3 | 19.4667 | 0.455 | 22.7 | 22.7 | 28.224 | 0 | 26.5
| 12:00 | 21.1 | 19.4667 | 0.455 | 23.06 | 23.06 | 28.224 | 0 | 26.5
| 13:00 | 22.2 | 19.4771 | 0.455 | 23.52 | 23.52 | 28.2274 | 0 | 26.5
| 14:00 | 23.3 | 19.4937 | 0.455 | 23.88 | 23.88 | 28.2329 | 0 | 26.5
| 15:00 | 24 | 19.5062 | 0.455 | 24.12 | 24.12 | 28.2371 | 0 | 26.5
| 16:00 | 24.6 | 19.5271 | 0.455 | 24.18 | 24.18 | 28.2439 | 0 | 26.5
| 17:00 | 23.9 | 19.5229 | 0.455 | 24.14 | 24.14 | 28.2426 | 0 | 26.5
| 18:00 | 23.3 | 19.5125 | 0.455 | 23.85 | 23.85 | 28.2391 | 0 | 26.5
| 19:00 | 21.7 | 19.5062 | 0.455 | 23.48 | 23.48 | 28.2371 | 0 | 26.5
| 20:00 | 21 | 19.5333 | 0.455 | 23.21 | 23.21 | 28.246 | 0 | 26.5
| 21:00 | 19.9 | 19.5417 | 0.455 | 22.97 | 22.97 | 28.2488 | 0 | 26.5
| 22:00 | 19.7 | 19.5333 | 0.455 | 22.8 | 22.8 | 28.246 | 0 | 26.5
| 23:00 | 19.4 | 19.5229 | 0.455 | 22.64 | 22.64 | 28.2426 | 0 | 26.5
Fri, 12/Sep | 24:00 | 18.9 | 19.5187 | 0.455 | 22.48 | 22.48 | 28.2412 | 0 | 26.5
| 1:00 | 18.3 | 19.5208 | 0.455 | 22.33 | 22.33 | 28.2419 | 0 | 26.5
| 2:00 | 18.3 | 19.5271 | 0.455 | 22.24 | 22.24 | 28.2439 | 0 | 26.5
| 3:00 | 18.4 | 19.5562 | 0.455 | 22.17 | 22.17 | 28.2536 | 0 | 26.5
| 4:00 | 18.5 | 19.5979 | 0.455 | 22.1 | 22.1 | 28.2673 | 0 | 26.5
| 5:00 | 18 | 19.6312 | 0.455 | 21.99 | 21.99 | 28.2783 | 0 | 26.5
| 6:00 | 17.6 | 19.6667 | 0.455 | 21.87 | 21.87 | 28.29 | 0 | 26.5
| 7:00 | 17.1 | 19.6937 | 0.455 | 21.83 | 21.83 | 28.2989 | 0 | 26.5
| 8:00 | 17.4 | 19.7125 | 0.455 | 21.92 | 21.92 | 28.3051 | 0 | 26.5
| 9:00 | 18.1 | 19.7104 | 0.455 | 21.99 | 21.99 | 28.3044 | 0 | 26.5
| 10:00 | 18.2 | 19.6729 | 0.455 | 22.04 | 22.04 | 28.2921 | 0 | 26.5
| 11:00 | 18.4 | 19.6146 | 0.455 | 22.2 | 22.2 | 28.2728 | 0 | 26.5
| 12:00 | 19 | 19.5604 | 0.455 | 22.5 | 22.5 | 28.2549 | 0 | 26.5
| 13:00 | 19.5 | 19.5042 | 0.455 | 22.72 | 22.72 | 28.2364 | 0 | 26.5
| 14:00 | 19.9 | 19.4396 | 0.455 | 22.82 | 22.82 | 28.2151 | 0 | 26.5
| 15:00 | 20.4 | 19.3771 | 0.455 | 22.93 | 22.93 | 28.1944 | 0 | 26.5
| 16:00 | 20.3 | 19.3021 | 0.455 | 22.87 | 22.87 | 28.1697 | 0 | 26.5
| 17:00 | 19.9 | 19.2146 | 0.455 | 22.7 | 22.7 | 28.1408 | 0 | 26.5
| 18:00 | 19.2 | 19.1125 | 0.455 | 22.47 | 22.47 | 28.1071 | 0 | 26.5
| 19:00 | 18.7 | 19.0562 | 0.455 | 22.26 | 22.26 | 28.0886 | 0 | 26.5
| 20:00 | 18.1 | 19.0333 | 0.455 | 22.07 | 22.07 | 28.081 | 0 | 26.5
| 21:00 | 17.6 | 19.0146 | 0.455 | 21.9 | 21.9 | 28.0748 | 0 | 26.5
| 22:00 | 17.1 | 18.9979 | 0.455 | 21.76 | 21.76 | 28.0693 | 0 | 26.5
| 23:00 | 17.1 | 18.9896 | 0.455 | 21.67 | 21.67 | 28.0666 | 0 | 26.5
Sat, 13/Sep | 24:00 | 17.1 | 18.9917 | 0.455 | 21.57 | 21.57 | 28.0673 | 0 | 26.5
| 1:00 | 16.5 | 18.9854 | 0.455 | 21.43 | 21.43 | 28.0652 | 0 | 26.5
| 2:00 | 15.7 | 18.9688 | 0.455 | 21.28 | 21.28 | 28.0597 | 0 | 26.5
| 3:00 | 15.5 | 18.9563 | 0.455 | 21.17 | 21.17 | 28.0556 | 0 | 26.5
| 4:00 | 15.4 | 18.9438 | 0.455 | 21.06 | 21.06 | 28.0514 | 0 | 26.5
| 5:00 | 15.1 | 18.9292 | 0.455 | 20.95 | 20.95 | 28.0466 | 0 | 26.5
| 6:00 | 14.7 | 18.9125 | 0.455 | 20.83 | 20.83 | 28.0411 | 0 | 26.5
| 7:00 | 14 | 18.875 | 0.455 | 20.72 | 20.72 | 28.0288 | 0 | 26.5
| 8:00 | 13.6 | 18.8125 | 0.455 | 21.32 | 21.32 | 28.0081 | 0 | 26.5
| 9:00 | 13.4 | 18.7208 | 0.455 | 21.05 | 21.05 | 27.9779 | 0 | 26.5
| 10:00 | 13.5 | 18.6021 | 0.455 | 20.88 | 20.88 | 27.9387 | 0 | 26.5
| 11:00 | 12.7 | 18.4438 | 0.455 | 21.37 | 21.37 | 27.8864 | 0 | 26.5
| 12:00 | 11.9 | 18.2521 | 0.455 | 20.8 | 20.8 | 27.8232 | 0 | 26.5
| 13:00 | 12.5 | 18.05 | 0.455 | 21 | 21 | 27.7565 | 0 | 26.5
| 14:00 | 12.7 | 17.8292 | 0.455 | 21.06 | 21.06 | 27.6836 | 0 | 26.5
| 15:00 | 12.8 | 17.5958 | 0.455 | 21.09 | 21.09 | 27.6066 | 0 | 26.5
| 16:00 | 12.8 | 17.35 | 0.455 | 21.01 | 21.01 | 27.5255 | 0 | 26.4491
| 17:00 | 12.4 | 17.1104 | 0.455 | 20.92 | 20.92 | 27.4464 | 0 | 26.362
| 18:00 | 12 | 16.875 | 0.455 | 20.82 | 20.82 | 27.3688 | 0 | 26.2764
| 19:00 | 11.2 | 16.6563 | 0.455 | 20.7 | 20.7 | 27.2966 | 0 | 26.1968
| 20:00 | 11.2 | 16.4521 | 0.455 | 20.63 | 20.63 | 27.2292 | 0 | 26.1226
| 21:00 | 11 | 16.2667 | 0.455 | 20.57 | 20.57 | 27.168 | 0 | 26.0552
| 22:00 | 10.9 | 16.0833 | 0.455 | 21.3 | 21.3 | 27.1075 | 0 | 25.9885
| 23:00 | 10.9 | 15.9063 | 0.455 | 21.29 | 21.29 | 27.0491 | 0 | 25.9241
Sun, 14/Sep | 24:00 | 10.9 | 15.7396 | 0.455 | 20.64 | 20.64 | 26.9941 | 0 | 25.8635
| 1:00 | 10.9 | 15.5854 | 0.455 | 21.02 | 21.02 | 26.9432 | 0 | 25.8074
| 2:00 | 10.7 | 15.4271 | 0.455 | 21.07 | 21.07 | 26.8909 | 0 | 25.7498
| 3:00 | 10.5 | 15.2625 | 0.455 | 21.33 | 21.33 | 26.8366 | 0 | 25.69
| 4:00 | 10 | 15.0854 | 0.455 | 20.99 | 20.99 | 26.7782 | 0 | 25.6256
| 5:00 | 10.1 | 14.9208 | 0.455 | 21.32 | 21.32 | 26.7239 | 0 | 25.5658
| 6:00 | 10.3 | 14.7687 | 0.455 | 21.39 | 21.39 | 26.6737 | 0 | 25.5105
| 7:00 | 10.2 | 14.625 | 0.455 | 20.81 | 20.81 | 26.6262 | 0 | 25.4582
| 8:00 | 10.4 | 14.4792 | 0.455 | 20.74 | 20.74 | 26.5781 | 0 | 25.4052
| 9:00 | 11.2 | 14.3354 | 0.455 | 20.82 | 20.82 | 26.5307 | 0 | 25.3529
| 10:00 | 11.2 | 14.1896 | 0.455 | 20.96 | 20.96 | 26.4826 | 0 | 25.2998
| 11:00 | 12.2 | 14.0604 | 0.455 | 21.18 | 21.18 | 26.4399 | 0 | 25.2529
| 12:00 | 13.5 | 13.9458 | 0.455 | 21.15 | 21.15 | 26.4021 | 0 | 25.2112
| 13:00 | 13.8 | 13.8271 | 0.455 | 21.18 | 21.18 | 26.3629 | 0 | 25.168
| 14:00 | 13.4 | 13.6917 | 0.455 | 21.13 | 21.13 | 26.3182 | 0 | 25.1188
| 15:00 | 13.7 | 13.5521 | 0.455 | 21.09 | 21.09 | 26.2722 | 0 | 25.068
| 16:00 | 14.1 | 13.4229 | 0.455 | 20.88 | 20.88 | 26.2296 | 0 | 25.0211
| 17:00 | 12.8 | 13.275 | 0.455 | 21.3 | 21.3 | 26.1807 | 0 | 24.9673
| 18:00 | 10.4 | 13.0917 | 0.455 | 20.85 | 20.85 | 26.1202 | 0 | 24.9006
| 19:00 | 10.5 | 12.9208 | 0.455 | 20.86 | 20.86 | 26.0639 | 0 | 24.8385
| 20:00 | 10.6 | 12.7646 | 0.455 | 21.32 | 21.32 | 26.0123 | 0 | 24.7817
| 21:00 | 10.5 | 12.6167 | 0.455 | 21.39 | 21.39 | 25.9635 | 0 | 24.7279
| 22:00 | 10.4 | 12.4771 | 0.455 | 20.77 | 20.77 | 25.9174 | 0 | 24.6771
| 23:00 | 10.7 | 12.3437 | 0.455 | 21.23 | 21.23 | 25.8734 | 0 | 24.6286
Mon, 15/Sep | 24:00 | 10.5 | 12.2062 | 0.455 | 21.35 | 21.35 | 25.8281 | 0 | 24.5786
| 1:00 | 10.3 | 12.0771 | 0.455 | 20.83 | 20.83 | 25.7854 | 0 | 24.5317
| 2:00 | 10 | 11.9583 | 0.455 | 21.39 | 21.39 | 25.7462 | 0 | 24.5
| 3:00 | 10.1 | 11.8458 | 0.455 | 20.84 | 20.84 | 25.7091 | 0 | 24.5
| 4:00 | 10.1 | 11.7354 | 0.455 | 21.25 | 21.25 | 25.6727 | 0 | 24.5
| 5:00 | 9.7 | 11.6229 | 0.455 | 21.31 | 21.31 | 25.6356 | 0 | 24.5
| 6:00 | 9.5 | 11.5146 | 0.455 | 21.15 | 21.15 | 25.5998 | 0 | 24.5
| 7:00 | 9.5 | 11.4208 | 0.455 | 20.96 | 20.96 | 25.5689 | 0 | 24.5
| 8:00 | 9.6 | 11.3375 | 0.455 | 21.4 | 21.4 | 25.5414 | 0 | 24.5
| 9:00 | 9.4 | 11.2542 | 0.455 | 20.71 | 20.71 | 25.5139 | 0 | 24.5
| 10:00 | 9.7 | 11.175 | 0.455 | 20.69 | 20.69 | 25.4878 | 0 | 24.5
| 11:00 | 10.7 | 11.1333 | 0.455 | 20.74 | 20.74 | 25.474 | 0 | 24.5
| 12:00 | 11.3 | 11.1208 | 0.455 | 21.02 | 21.02 | 25.4699 | 0 | 24.5
| 13:00 | 12.4 | 11.1187 | 0.455 | 21.16 | 21.16 | 25.4692 | 0 | 24.5
| 14:00 | 12 | 11.1042 | 0.455 | 21.13 | 21.13 | 25.4644 | 0 | 24.5
| 15:00 | 12.1 | 11.0896 | 0.455 | 20.8 | 20.8 | 25.4596 | 0 | 24.5
| 16:00 | 11.8 | 11.0687 | 0.455 | 21.46 | 21.46 | 25.4527 | 0 | 24.5
| 17:00 | 11 | 11.0396 | 0.455 | 21.18 | 21.18 | 25.4431 | 0 | 24.5
| 18:00 | 11.5 | 11.0292 | 0.455 | 20.73 | 20.73 | 25.4396 | 0 | 24.5
| 19:00 | 10.3 | 11.0104 | 0.455 | 21.29 | 21.29 | 25.4334 | 0 | 24.5
| 20:00 | 10.1 | 10.9875 | 0.455 | 21.36 | 21.36 | 25.4259 | 0 | 24.5
| 21:00 | 9.4 | 10.9542 | 0.455 | 21.15 | 21.15 | 25.4149 | 0 | 24.5
| 22:00 | 9.5 | 10.925 | 0.455 | 20.93 | 20.93 | 25.4053 | 0 | 24.5
| 23:00 | 9 | 10.8854 | 0.455 | 21.37 | 21.37 | 25.3922 | 0 | 24.5
Tue, 16/Sep | 24:00 | 9.2 | 10.85 | 0.455 | 21.31 | 21.31 | 25.3805 | 0 | 24.5
| 1:00 | 9.4 | 10.8188 | 0.455 | 21.15 | 21.15 | 25.3702 | 0 | 24.5
| 2:00 | 9.8 | 10.8 | 0.455 | 20.98 | 20.98 | 25.364 | 0 | 24.5
| 3:00 | 10 | 10.7896 | 0.455 | 21.41 | 21.41 | 25.3606 | 0 | 24.5
| 4:00 | 10.2 | 10.7938 | 0.455 | 20.84 | 20.84 | 25.3619 | 0 | 24.5
| 5:00 | 10.3 | 10.7979 | 0.455 | 21.34 | 21.34 | 25.3633 | 0 | 24.5
| 6:00 | 10.5 | 10.8021 | 0.455 | 21.27 | 21.27 | 25.3647 | 0 | 24.5
| 7:00 | 9.9 | 10.7958 | 0.455 | 21.35 | 21.35 | 25.3626 | 0 | 24.5
| 8:00 | 10 | 10.7875 | 0.455 | 20.77 | 20.77 | 25.3599 | 0 | 24.5
| 9:00 | 10.2 | 10.7667 | 0.455 | 20.66 | 20.66 | 25.353 | 0 | 24.5
| 10:00 | 10.7 | 10.7562 | 0.455 | 20.77 | 20.77 | 25.3496 | 0 | 24.5
| 11:00 | 11.3 | 10.7375 | 0.455 | 21.05 | 21.05 | 25.3434 | 0 | 24.5
| 12:00 | 12.5 | 10.7167 | 0.455 | 21.17 | 21.17 | 25.3365 | 0 | 24.5
| 13:00 | 13 | 10.7 | 0.455 | 21.16 | 21.16 | 25.331 | 0 | 24.5
| 14:00 | 13.5 | 10.7021 | 0.455 | 20.86 | 20.86 | 25.3317 | 0 | 24.5
| 15:00 | 12.5 | 10.6771 | 0.455 | 21.52 | 21.52 | 25.3234 | 0 | 24.5
| 16:00 | 12.9 | 10.6521 | 0.455 | 20.84 | 20.84 | 25.3152 | 0 | 24.5
| 17:00 | 13.3 | 10.6625 | 0.455 | 21.38 | 21.38 | 25.3186 | 0 | 24.5
| 18:00 | 12.5 | 10.7062 | 0.455 | 21.11 | 21.11 | 25.3331 | 0 | 24.5
| 19:00 | 12 | 10.7375 | 0.455 | 20.76 | 20.76 | 25.3434 | 0 | 24.5
| 20:00 | 11.3 | 10.7521 | 0.455 | 21.23 | 21.23 | 25.3482 | 0 | 24.5
| 21:00 | 10.9 | 10.7604 | 0.455 | 21.33 | 21.33 | 25.3509 | 0 | 24.5
| 22:00 | 10.1 | 10.7542 | 0.455 | 20.96 | 20.96 | 25.3489 | 0 | 24.5
| 23:00 | 9.5 | 10.7292 | 0.455 | 21.19 | 21.19 | 25.3406 | 0 | 24.5
Wed, 17/Sep | 24:00 | 9.1 | 10.7 | 0.455 | 21.37 | 21.37 | 25.331 | 0 | 24.5
| 1:00 | 8.9 | 10.6708 | 0.455 | 21.34 | 21.34 | 25.3214 | 0 | 24.5
| 2:00 | 8.6 | 10.6417 | 0.455 | 21.29 | 21.29 | 25.3117 | 0 | 24.5
| 3:00 | 8.6 | 10.6104 | 0.455 | 21.26 | 21.26 | 25.3014 | 0 | 24.5
| 4:00 | 8.9 | 10.5854 | 0.455 | 21.2 | 21.2 | 25.2932 | 0 | 24.5
| 5:00 | 9 | 10.5708 | 0.455 | 21.07 | 21.07 | 25.2884 | 0 | 24.5
| 6:00 | 8.1 | 10.5417 | 0.455 | 21.14 | 21.14 | 25.2788 | 0 | 24.5
| 7:00 | 8.4 | 10.5188 | 0.455 | 21.42 | 21.42 | 25.2712 | 0 | 24.5
| 8:00 | 9 | 10.5062 | 0.455 | 20.72 | 20.72 | 25.2671 | 0 | 24.5
| 9:00 | 9.8 | 10.5146 | 0.455 | 20.82 | 20.82 | 25.2698 | 0 | 24.5
| 10:00 | 10.9 | 10.5396 | 0.455 | 21.03 | 21.03 | 25.2781 | 0 | 24.5
| 11:00 | 11.2 | 10.55 | 0.455 | 21.29 | 21.29 | 25.2815 | 0 | 24.5
| 12:00 | 13.2 | 10.5896 | 0.455 | 21.34 | 21.34 | 25.2946 | 0 | 24.5
| 13:00 | 14.2 | 10.6271 | 0.455 | 21.38 | 21.38 | 25.3069 | 0 | 24.5
| 14:00 | 14.4 | 10.6771 | 0.455 | 21.41 | 21.41 | 25.3234 | 0 | 24.5
| 15:00 | 14.4 | 10.725 | 0.455 | 21.22 | 21.22 | 25.3392 | 0 | 24.5
| 16:00 | 14.2 | 10.775 | 0.455 | 20.92 | 20.92 | 25.3558 | 0 | 24.5
| 17:00 | 13.8 | 10.8333 | 0.455 | 21.14 | 21.14 | 25.375 | 0 | 24.5
| 18:00 | 13.4 | 10.8729 | 0.455 | 21.05 | 21.05 | 25.3881 | 0 | 24.5
| 19:00 | 13.1 | 10.9312 | 0.455 | 20.68 | 20.68 | 25.4073 | 0 | 24.5
| 20:00 | 12.5 | 10.9812 | 0.455 | 20.65 | 20.65 | 25.4238 | 0 | 24.5
| 21:00 | 12.2 | 11.0396 | 0.455 | 20.56 | 20.56 | 25.4431 | 0 | 24.5
| 22:00 | 11.3 | 11.0771 | 0.455 | 21.34 | 21.34 | 25.4554 | 0 | 24.5
| 23:00 | 11.5 | 11.1292 | 0.455 | 21.5 | 21.5 | 25.4726 | 0 | 24.5
Thu, 18/Sep | 24:00 | 11.8 | 11.1833 | 0.455 | 20.71 | 20.71 | 25.4905 | 0 | 24.5
| 1:00 | 11.1 | 11.2187 | 0.455 | 21.31 | 21.31 | 25.5022 | 0 | 24.5
| 2:00 | 10.1 | 11.225 | 0.455 | 21.14 | 21.14 | 25.5042 | 0 | 24.5
| 3:00 | 9.7 | 11.2188 | 0.455 | 20.93 | 20.93 | 25.5022 | 0 | 24.5
| 4:00 | 9.5 | 11.2042 | 0.455 | 21.37 | 21.37 | 25.4974 | 0 | 24.5
| 5:00 | 9.2 | 11.1813 | 0.455 | 21.29 | 21.29 | 25.4898 | 0 | 24.5
| 6:00 | 9.2 | 11.1542 | 0.455 | 21.3 | 21.3 | 25.4809 | 0 | 24.5
| 7:00 | 9.2 | 11.1396 | 0.455 | 20.83 | 20.83 | 25.4761 | 0 | 24.5
| 8:00 | 9.8 | 11.1354 | 0.455 | 20.71 | 20.71 | 25.4747 | 0 | 24.5
| 9:00 | 11.5 | 11.1625 | 0.455 | 20.95 | 20.95 | 25.4836 | 0 | 24.5
| 10:00 | 12.8 | 11.2062 | 0.455 | 21.21 | 21.21 | 25.4981 | 0 | 24.5
| 11:00 | 14.5 | 11.2729 | 0.455 | 21.4 | 21.4 | 25.5201 | 0 | 24.5
| 12:00 | 15.5 | 11.3354 | 0.455 | 21.67 | 21.67 | 25.5407 | 0 | 24.5
| 13:00 | 16.6 | 11.4104 | 0.455 | 21.82 | 21.82 | 25.5654 | 0 | 24.5
| 14:00 | 16.8 | 11.4792 | 0.455 | 21.9 | 21.9 | 25.5881 | 0 | 24.5
| 15:00 | 17 | 11.5729 | 0.455 | 21.92 | 21.92 | 25.6191 | 0 | 24.5
| 16:00 | 17 | 11.6583 | 0.455 | 21.81 | 21.81 | 25.6472 | 0 | 24.5
| 17:00 | 16.6 | 11.7271 | 0.455 | 21.52 | 21.52 | 25.6699 | 0 | 24.5
| 18:00 | 15.6 | 11.7917 | 0.455 | 21.23 | 21.23 | 25.6913 | 0 | 24.5
| 19:00 | 14.4 | 11.8417 | 0.455 | 20.89 | 20.89 | 25.7078 | 0 | 24.5
| 20:00 | 13.1 | 11.8792 | 0.455 | 21.41 | 21.41 | 25.7201 | 0 | 24.5
| 21:00 | 12.9 | 11.9208 | 0.455 | 20.79 | 20.79 | 25.7339 | 0 | 24.5
| 22:00 | 12.3 | 11.9667 | 0.455 | 20.7 | 20.7 | 25.749 | 0 | 24.5
| 23:00 | 11.7 | 12.0125 | 0.455 | 20.65 | 20.65 | 25.7641 | 0 | 24.5082
Fri, 19/Sep | 24:00 | 11.9 | 12.0708 | 0.455 | 20.62 | 20.62 | 25.7834 | 0 | 24.5294
| 1:00 | 11.9 | 12.1333 | 0.455 | 20.58 | 20.58 | 25.804 | 0 | 24.5521
| 2:00 | 11.7 | 12.1979 | 0.455 | 21.02 | 21.02 | 25.8253 | 0 | 24.5756
| 3:00 | 11.2 | 12.2521 | 0.455 | 21.33 | 21.33 | 25.8432 | 0 | 24.5953
| 4:00 | 11 | 12.2958 | 0.455 | 21.03 | 21.03 | 25.8576 | 0 | 24.6112
| 5:00 | 10.8 | 12.3333 | 0.455 | 21.07 | 21.07 | 25.87 | 0 | 24.6248
| 6:00 | 10.7 | 12.3875 | 0.455 | 21.34 | 21.34 | 25.8879 | 0 | 24.6445
| 7:00 | 10.6 | 12.4333 | 0.455 | 21.11 | 21.11 | 25.903 | 0 | 24.6612
| 8:00 | 10.9 | 12.4729 | 0.455 | 20.86 | 20.86 | 25.9161 | 0 | 24.6756
| 9:00 | 12.1 | 12.5208 | 0.455 | 21.08 | 21.08 | 25.9319 | 0 | 24.693
| 10:00 | 13.8 | 12.5812 | 0.455 | 21.14 | 21.14 | 25.9518 | 0 | 24.715
| 11:00 | 14.7 | 12.6542 | 0.455 | 21.33 | 21.33 | 25.9759 | 0 | 24.7415
| 12:00 | 16.4 | 12.7208 | 0.455 | 21.66 | 21.66 | 25.9979 | 0 | 24.7658
| 13:00 | 17.4 | 12.7875 | 0.455 | 21.91 | 21.91 | 26.0199 | 0 | 24.79
| 14:00 | 17.9 | 12.8604 | 0.455 | 22.01 | 22.01 | 26.0439 | 0 | 24.8165
| 15:00 | 18.3 | 12.9417 | 0.455 | 22.09 | 22.09 | 26.0708 | 0 | 24.8461
| 16:00 | 18.6 | 13.0333 | 0.455 | 22.11 | 22.11 | 26.101 | 0 | 24.8794
| 17:00 | 18.4 | 13.1292 | 0.455 | 22.04 | 22.04 | 26.1326 | 0 | 24.9142
| 18:00 | 17.7 | 13.2187 | 0.455 | 21.74 | 21.74 | 26.1622 | 0 | 24.9468
| 19:00 | 15.9 | 13.2771 | 0.455 | 21.28 | 21.28 | 26.1814 | 0 | 24.968
| 20:00 | 14.2 | 13.3125 | 0.455 | 20.94 | 20.94 | 26.1931 | 0 | 24.9809
| 21:00 | 14.4 | 13.3583 | 0.455 | 20.8 | 20.8 | 26.2082 | 0 | 24.9976
| 22:00 | 15.3 | 13.4417 | 0.455 | 20.72 | 20.72 | 26.2357 | 0 | 25.0279
| 23:00 | 15.1 | 13.5167 | 0.455 | 21.09 | 21.09 | 26.2605 | 0 | 25.0552
Sat, 20/Sep | 24:00 | 14.3 | 13.5687 | 0.455 | 21.09 | 21.09 | 26.2777 | 0 | 25.0741
| 1:00 | 14.4 | 13.6375 | 0.455 | 21.27 | 21.27 | 26.3004 | 0 | 25.0991
| 2:00 | 14 | 13.7187 | 0.455 | 20.87 | 20.87 | 26.3272 | 0 | 25.1286
| 3:00 | 13.4 | 13.7958 | 0.455 | 20.72 | 20.72 | 26.3526 | 0 | 25.1567
| 4:00 | 13.3 | 13.875 | 0.455 | 20.73 | 20.73 | 26.3788 | 0 | 25.1855
| 5:00 | 13.3 | 13.9604 | 0.455 | 20.72 | 20.72 | 26.4069 | 0 | 25.2165
| 6:00 | 13.1 | 14.0417 | 0.455 | 20.7 | 20.7 | 26.4337 | 0 | 25.2461
| 7:00 | 13 | 14.1208 | 0.455 | 20.71 | 20.71 | 26.4599 | 0 | 25.2748
| 8:00 | 12.9 | 14.1854 | 0.455 | 20.79 | 20.79 | 26.4812 | 0 | 25.2983
| 9:00 | 13.2 | 14.2208 | 0.455 | 20.91 | 20.91 | 26.4929 | 0 | 25.3112
| 10:00 | 13.7 | 14.2396 | 0.455 | 21.09 | 21.09 | 26.4991 | 0 | 25.318
| 11:00 | 14.2 | 14.2333 | 0.455 | 21.11 | 21.11 | 26.497 | 0 | 25.3158
| 12:00 | 14.9 | 14.2208 | 0.455 | 21.2 | 21.2 | 26.4929 | 0 | 25.3112
| 13:00 | 15.3 | 14.1937 | 0.455 | 21.35 | 21.35 | 26.4839 | 0 | 25.3014
| 14:00 | 15.9 | 14.175 | 0.455 | 21.41 | 21.41 | 26.4778 | 0 | 25.2945
| 15:00 | 16.4 | 14.1625 | 0.455 | 21.33 | 21.33 | 26.4736 | 0 | 25.29
| 16:00 | 16.3 | 14.1479 | 0.455 | 21.16 | 21.16 | 26.4688 | 0 | 25.2847
| 17:00 | 16 | 14.1354 | 0.455 | 20.98 | 20.98 | 26.4647 | 0 | 25.2802
| 18:00 | 15.6 | 14.1354 | 0.455 | 20.77 | 20.77 | 26.4647 | 0 | 25.2802
| 19:00 | 14.8 | 14.1437 | 0.455 | 21.26 | 21.26 | 26.4674 | 0 | 25.2832
| 20:00 | 14.4 | 14.1708 | 0.455 | 20.9 | 20.9 | 26.4764 | 0 | 25.293
| 21:00 | 14.2 | 14.1979 | 0.455 | 21.42 | 21.42 | 26.4853 | 0 | 25.3029
| 22:00 | 13.9 | 14.2312 | 0.455 | 20.71 | 20.71 | 26.4963 | 0 | 25.315
| 23:00 | 13.8 | 14.275 | 0.455 | 20.74 | 20.74 | 26.5107 | 0 | 25.3309
Sun, 21/Sep | 24:00 | 13.7 | 14.3125 | 0.455 | 20.74 | 20.74 | 26.5231 | 0 | 25.3445
| 1:00 | 13.7 | 14.35 | 0.455 | 20.72 | 20.72 | 26.5355 | 0 | 25.3582
| 2:00 | 13.4 | 14.3854 | 0.455 | 20.69 | 20.69 | 26.5472 | 0 | 25.3711
| 3:00 | 13.2 | 14.4271 | 0.455 | 20.66 | 20.66 | 26.5609 | 0 | 25.3862
| 4:00 | 13.1 | 14.4708 | 0.455 | 20.64 | 20.64 | 26.5754 | 0 | 25.4021
| 5:00 | 13.1 | 14.5187 | 0.455 | 20.63 | 20.63 | 26.5912 | 0 | 25.4195
| 6:00 | 13.1 | 14.5688 | 0.455 | 20.62 | 20.62 | 26.6077 | 0 | 25.4377
| 7:00 | 13.3 | 14.625 | 0.455 | 20.68 | 20.68 | 26.6262 | 0 | 25.4582
| 8:00 | 13.7 | 14.6833 | 0.455 | 20.8 | 20.8 | 26.6455 | 0 | 25.4794
| 9:00 | 14.2 | 14.7271 | 0.455 | 21 | 21 | 26.6599 | 0 | 25.4953
| 10:00 | 14.9 | 14.75 | 0.455 | 21.02 | 21.02 | 26.6675 | 0 | 25.5036
| 11:00 | 15.9 | 14.775 | 0.455 | 21.25 | 21.25 | 26.6758 | 0 | 25.5127
| 12:00 | 17 | 14.7875 | 0.455 | 21.5 | 21.5 | 26.6799 | 0 | 25.5173
| 13:00 | 17.6 | 14.7917 | 0.455 | 21.84 | 21.84 | 26.6813 | 0 | 25.5188
| 14:00 | 18.6 | 14.8063 | 0.455 | 22.08 | 22.08 | 26.6861 | 0 | 25.5241
| 15:00 | 19.4 | 14.8292 | 0.455 | 22.24 | 22.24 | 26.6936 | 0 | 25.5324
| 16:00 | 19.6 | 14.85 | 0.455 | 22.3 | 22.3 | 26.7005 | 0 | 25.54
| 17:00 | 19.9 | 14.8812 | 0.455 | 22.28 | 22.28 | 26.7108 | 0 | 25.5514
| 18:00 | 19.5 | 14.9187 | 0.455 | 21.93 | 21.93 | 26.7232 | 0 | 25.565
| 19:00 | 16.8 | 14.9375 | 0.455 | 21.43 | 21.43 | 26.7294 | 0 | 25.5718
| 20:00 | 15.2 | 14.9583 | 0.455 | 21.07 | 21.07 | 26.7363 | 0 | 25.5794
| 21:00 | 14.3 | 14.9562 | 0.455 | 20.81 | 20.81 | 26.7356 | 0 | 25.5786
| 22:00 | 14 | 14.9292 | 0.455 | 20.83 | 20.83 | 26.7266 | 0 | 25.5688
| 23:00 | 14 | 14.9062 | 0.455 | 21.37 | 21.37 | 26.7191 | 0 | 25.5605
Mon, 22/Sep | 24:00 | 13.7 | 14.8937 | 0.455 | 21.29 | 21.29 | 26.7149 | 0 | 25.5559
| 1:00 | 13.7 | 14.8792 | 0.455 | 20.89 | 20.89 | 26.7101 | 0 | 25.5506
| 2:00 | 13.7 | 14.8729 | 0.455 | 20.76 | 20.76 | 26.7081 | 0 | 25.5483
| 3:00 | 14.2 | 14.8896 | 0.455 | 20.84 | 20.84 | 26.7136 | 0 | 25.5544
| 4:00 | 14.1 | 14.9063 | 0.455 | 20.82 | 20.82 | 26.7191 | 0 | 25.5605
| 5:00 | 13.3 | 14.9063 | 0.455 | 20.78 | 20.78 | 26.7191 | 0 | 25.5605
| 6:00 | 13.6 | 14.9167 | 0.455 | 20.78 | 20.78 | 26.7225 | 0 | 25.5642
| 7:00 | 13.6 | 14.9292 | 0.455 | 20.84 | 20.84 | 26.7266 | 0 | 25.5688
| 8:00 | 13.9 | 14.95 | 0.455 | 20.99 | 20.99 | 26.7335 | 0 | 25.5764
| 9:00 | 14.2 | 14.9708 | 0.455 | 21.09 | 21.09 | 26.7404 | 0 | 25.5839
| 10:00 | 15.1 | 15 | 0.455 | 21.27 | 21.27 | 26.75 | 0 | 25.5945
| 11:00 | 17.2 | 15.0625 | 0.455 | 21.75 | 21.75 | 26.7706 | 0 | 25.6173
| 12:00 | 18.4 | 15.1354 | 0.455 | 22.16 | 22.16 | 26.7947 | 0 | 25.6438
| 13:00 | 19.7 | 15.2271 | 0.455 | 22.47 | 22.47 | 26.8249 | 0 | 25.6771
| 14:00 | 20.6 | 15.325 | 0.455 | 22.71 | 22.71 | 26.8573 | 0 | 25.7127
| 15:00 | 21.3 | 15.4271 | 0.455 | 22.9 | 22.9 | 26.8909 | 0 | 25.7498
| 16:00 | 21.8 | 15.5417 | 0.455 | 22.99 | 22.99 | 26.9288 | 0 | 25.7915
| 17:00 | 21.8 | 15.6625 | 0.455 | 22.92 | 22.92 | 26.9686 | 0 | 25.8355
| 18:00 | 20.6 | 15.7667 | 0.455 | 22.5 | 22.5 | 27.003 | 0 | 25.8733
| 19:00 | 17.8 | 15.8292 | 0.455 | 21.96 | 21.96 | 27.0236 | 0 | 25.8961
| 20:00 | 16.2 | 15.8667 | 0.455 | 21.61 | 21.61 | 27.036 | 0 | 25.9097
| 21:00 | 16.2 | 15.9083 | 0.455 | 21.39 | 21.39 | 27.0498 | 0 | 25.9248
| 22:00 | 15.5 | 15.9417 | 0.455 | 21.16 | 21.16 | 27.0608 | 0 | 25.937
| 23:00 | 14.5 | 15.9562 | 0.455 | 20.95 | 20.95 | 27.0656 | 0 | 25.9423
Tue, 23/Sep | 24:00 | 14.1 | 15.9646 | 0.455 | 20.77 | 20.77 | 27.0683 | 0 | 25.9453
| 1:00 | 13.8 | 15.9667 | 0.455 | 20.83 | 20.83 | 27.069 | 0 | 25.9461
| 2:00 | 13.9 | 15.9771 | 0.455 | 21.43 | 21.43 | 27.0724 | 0 | 25.9498
| 3:00 | 14.3 | 16 | 0.455 | 20.72 | 20.72 | 27.08 | 0 | 25.9582
| 4:00 | 13.9 | 16.0167 | 0.455 | 21.45 | 21.45 | 27.0855 | 0 | 25.9642
| 5:00 | 13.3 | 16.0208 | 0.455 | 21.04 | 21.04 | 27.0869 | 0 | 25.9658
| 6:00 | 13.1 | 16.0208 | 0.455 | 21.02 | 21.02 | 27.0869 | 0 | 25.9658
| 7:00 | 13.4 | 16.0229 | 0.455 | 20.9 | 20.9 | 27.0876 | 0 | 25.9665
| 8:00 | 13.3 | 16.0146 | 0.455 | 20.94 | 20.94 | 27.0848 | 0 | 25.9635
| 9:00 | 13.7 | 16.0042 | 0.455 | 21.09 | 21.09 | 27.0814 | 0 | 25.9597
| 10:00 | 15.3 | 16.0125 | 0.455 | 21.04 | 21.04 | 27.0841 | 0 | 25.9627
| 11:00 | 14.7 | 15.9875 | 0.455 | 21.13 | 21.13 | 27.0759 | 0 | 25.9536
| 12:00 | 15.6 | 15.9583 | 0.455 | 21.35 | 21.35 | 27.0663 | 0 | 25.943
| 13:00 | 16.5 | 15.9354 | 0.455 | 21.6 | 21.6 | 27.0587 | 0 | 25.9347
| 14:00 | 17.3 | 15.9083 | 0.455 | 21.77 | 21.77 | 27.0497 | 0 | 25.9248
| 15:00 | 17.9 | 15.8771 | 0.455 | 21.82 | 21.82 | 27.0394 | 0 | 25.9135
| 16:00 | 18.3 | 15.85 | 0.455 | 21.76 | 21.76 | 27.0305 | 0 | 25.9036
| 17:00 | 18.4 | 15.8187 | 0.455 | 21.57 | 21.57 | 27.0202 | 0 | 25.8923
| 18:00 | 17.9 | 15.7854 | 0.455 | 21.39 | 21.39 | 27.0092 | 0 | 25.8802
| 19:00 | 18 | 15.8104 | 0.455 | 21.28 | 21.28 | 27.0174 | 0 | 25.8892
| 20:00 | 18 | 15.8687 | 0.455 | 21.21 | 21.21 | 27.0367 | 0 | 25.9105
| 21:00 | 17.9 | 15.9437 | 0.455 | 21.15 | 21.15 | 27.0614 | 0 | 25.9377
| 22:00 | 18.1 | 16.0292 | 0.455 | 21.12 | 21.12 | 27.0896 | 0 | 25.9688
| 23:00 | 18.1 | 16.1146 | 0.455 | 21.04 | 21.04 | 27.1178 | 0 | 25.9998
Wed, 24/Sep | 24:00 | 16.8 | 16.1792 | 0.455 | 20.88 | 20.88 | 27.1391 | 0 | 26.0233
| 1:00 | 16.1 | 16.2292 | 0.455 | 20.72 | 20.72 | 27.1556 | 0 | 26.0415
| 2:00 | 15 | 16.2562 | 0.455 | 21.37 | 21.37 | 27.1646 | 0 | 26.0514
| 3:00 | 14.3 | 16.2583 | 0.455 | 20.78 | 20.78 | 27.1653 | 0 | 26.0521
| 4:00 | 14.2 | 16.2604 | 0.455 | 21.29 | 21.29 | 27.1659 | 0 | 26.0529
| 5:00 | 14.7 | 16.2896 | 0.455 | 20.99 | 20.99 | 27.1756 | 0 | 26.0635
| 6:00 | 14.7 | 16.3125 | 0.455 | 20.96 | 20.96 | 27.1831 | 0 | 26.0718
| 7:00 | 14.2 | 16.325 | 0.455 | 20.99 | 20.99 | 27.1873 | 0 | 26.0764
| 8:00 | 14.6 | 16.3396 | 0.455 | 21.04 | 21.04 | 27.1921 | 0 | 26.0817
| 9:00 | 15.5 | 16.3667 | 0.455 | 21.06 | 21.06 | 27.201 | 0 | 26.0915
| 10:00 | 16.5 | 16.3958 | 0.455 | 21.29 | 21.29 | 27.2106 | 0 | 26.1021
| 11:00 | 17.8 | 16.4083 | 0.455 | 21.68 | 21.68 | 27.2148 | 0 | 26.1067
| 12:00 | 19 | 16.4208 | 0.455 | 22.02 | 22.02 | 27.2189 | 0 | 26.1112
| 13:00 | 19.6 | 16.4188 | 0.455 | 22.33 | 22.33 | 27.2182 | 0 | 26.1105
| 14:00 | 20.5 | 16.4167 | 0.455 | 22.54 | 22.54 | 27.2175 | 0 | 26.1097
| 15:00 | 20.7 | 16.4042 | 0.455 | 22.6 | 22.6 | 27.2134 | 0 | 26.1052
| 16:00 | 20.5 | 16.3771 | 0.455 | 22.6 | 22.6 | 27.2044 | 0 | 26.0953
| 17:00 | 20.2 | 16.3438 | 0.455 | 22.46 | 22.46 | 27.1934 | 0 | 26.0832
| 18:00 | 18.8 | 16.3063 | 0.455 | 22.06 | 22.06 | 27.1811 | 0 | 26.0695
| 19:00 | 17 | 16.2896 | 0.455 | 21.65 | 21.65 | 27.1756 | 0 | 26.0635
| 20:00 | 15.9 | 16.2833 | 0.455 | 21.38 | 21.38 | 27.1735 | 0 | 26.0612
| 21:00 | 15.9 | 16.2771 | 0.455 | 21.2 | 21.2 | 27.1714 | 0 | 26.0589
| 22:00 | 15.5 | 16.2771 | 0.455 | 21.01 | 21.01 | 27.1714 | 0 | 26.0589
| 23:00 | 14.4 | 16.275 | 0.455 | 20.81 | 20.81 | 27.1708 | 0 | 26.0582
Thu, 25/Sep | 24:00 | 14.3 | 16.2792 | 0.455 | 20.71 | 20.71 | 27.1721 | 0 | 26.0597
| 1:00 | 15 | 16.3042 | 0.455 | 20.82 | 20.82 | 27.1804 | 0 | 26.0688
| 2:00 | 14 | 16.3063 | 0.455 | 21.39 | 21.39 | 27.1811 | 0 | 26.0695
| 3:00 | 14.7 | 16.3146 | 0.455 | 20.72 | 20.72 | 27.1838 | 0 | 26.0726
| 4:00 | 14.9 | 16.3354 | 0.455 | 21.42 | 21.42 | 27.1907 | 0 | 26.0802
| 5:00 | 15.1 | 16.3729 | 0.455 | 20.9 | 20.9 | 27.2031 | 0 | 26.0938
| 6:00 | 15 | 16.4125 | 0.455 | 20.83 | 20.83 | 27.2161 | 0 | 26.1082
| 7:00 | 15 | 16.4458 | 0.455 | 21.45 | 21.45 | 27.2271 | 0 | 26.1203
| 8:00 | 15.3 | 16.4875 | 0.455 | 20.89 | 20.89 | 27.2409 | 0 | 26.1355
| 9:00 | 15.6 | 16.5271 | 0.455 | 20.96 | 20.96 | 27.2539 | 0 | 26.1498
| 10:00 | 16.1 | 16.5437 | 0.455 | 21.05 | 21.05 | 27.2594 | 0 | 26.1559
| 11:00 | 16 | 16.5708 | 0.455 | 21.13 | 21.13 | 27.2684 | 0 | 26.1658
| 12:00 | 16.4 | 16.5875 | 0.455 | 21.27 | 21.27 | 27.2739 | 0 | 26.1718
| 13:00 | 17.2 | 16.6021 | 0.455 | 21.41 | 21.41 | 27.2787 | 0 | 26.1771
| 14:00 | 17.8 | 16.6125 | 0.455 | 21.59 | 21.59 | 27.2821 | 0 | 26.1809
| 15:00 | 18.3 | 16.6208 | 0.455 | 21.68 | 21.68 | 27.2849 | 0 | 26.1839
| 16:00 | 18.5 | 16.625 | 0.455 | 21.57 | 21.57 | 27.2862 | 0 | 26.1855
| 17:00 | 17.9 | 16.6146 | 0.455 | 21.39 | 21.39 | 27.2828 | 0 | 26.1817
| 18:00 | 17.5 | 16.6062 | 0.455 | 21.19 | 21.19 | 27.2801 | 0 | 26.1786
| 19:00 | 16.8 | 16.5812 | 0.455 | 20.98 | 20.98 | 27.2718 | 0 | 26.1695
| 20:00 | 15.9 | 16.5375 | 0.455 | 20.77 | 20.77 | 27.2574 | 0 | 26.1536
| 21:00 | 15.2 | 16.4812 | 0.455 | 21.27 | 21.27 | 27.2388 | 0 | 26.1332
| 22:00 | 14.2 | 16.4 | 0.455 | 20.89 | 20.89 | 27.212 | 0 | 26.1036
| 23:00 | 14.3 | 16.3208 | 0.455 | 20.74 | 20.74 | 27.1859 | 0 | 26.0748
Fri, 26/Sep | 24:00 | 14 | 16.2625 | 0.455 | 20.76 | 20.76 | 27.1666 | 0 | 26.0536
| 1:00 | 13 | 16.1979 | 0.455 | 20.71 | 20.71 | 27.1453 | 0 | 26.0302
| 2:00 | 13.3 | 16.1625 | 0.455 | 20.71 | 20.71 | 27.1336 | 0 | 26.0173
| 3:00 | 13.2 | 16.1396 | 0.455 | 20.68 | 20.68 | 27.1261 | 0 | 26.0089
| 4:00 | 12.9 | 16.1125 | 0.455 | 20.65 | 20.65 | 27.1171 | 0 | 25.9991
| 5:00 | 12.8 | 16.0729 | 0.455 | 20.61 | 20.61 | 27.1041 | 0 | 25.9847
| 6:00 | 12.5 | 16.0271 | 0.455 | 20.58 | 20.58 | 27.0889 | 0 | 25.968
| 7:00 | 12.3 | 15.9875 | 0.455 | 20.62 | 20.62 | 27.0759 | 0 | 25.9536
| 8:00 | 12.9 | 15.9521 | 0.455 | 20.79 | 20.79 | 27.0642 | 0 | 25.9408
| 9:00 | 14 | 15.9208 | 0.455 | 21.01 | 21.01 | 27.0539 | 0 | 25.9294
| 10:00 | 16.1 | 15.9125 | 0.455 | 21.22 | 21.22 | 27.0511 | 0 | 25.9264
| 11:00 | 17.9 | 15.9146 | 0.455 | 21.76 | 21.76 | 27.0518 | 0 | 25.9271
| 12:00 | 19.8 | 15.9312 | 0.455 | 22.25 | 22.25 | 27.0573 | 0 | 25.9332
| 13:00 | 20.7 | 15.9542 | 0.455 | 22.59 | 22.59 | 27.0649 | 0 | 25.9415
| 14:00 | 21.3 | 15.9708 | 0.455 | 22.83 | 22.83 | 27.0704 | 0 | 25.9476
| 15:00 | 22.5 | 16.0083 | 0.455 | 23.05 | 23.05 | 27.0828 | 0 | 25.9612
| 16:00 | 22.8 | 16.0562 | 0.455 | 23.16 | 23.16 | 27.0986 | 0 | 25.9786
| 17:00 | 22.7 | 16.1083 | 0.455 | 23.17 | 23.17 | 27.1157 | 0 | 25.9976
| 18:00 | 21.8 | 16.1708 | 0.455 | 22.8 | 22.8 | 27.1364 | 0 | 26.0203
| 19:00 | 19.5 | 16.2229 | 0.455 | 22.26 | 22.26 | 27.1536 | 0 | 26.0392
| 20:00 | 17.1 | 16.2479 | 0.455 | 21.83 | 21.83 | 27.1618 | 0 | 26.0483
| 21:00 | 16.2 | 16.2542 | 0.455 | 21.53 | 21.53 | 27.1639 | 0 | 26.0506
| 22:00 | 15.6 | 16.2562 | 0.455 | 21.31 | 21.31 | 27.1646 | 0 | 26.0514
| 23:00 | 15.4 | 16.2771 | 0.455 | 21.13 | 21.13 | 27.1714 | 0 | 26.0589
Sat, 27/Sep | 24:00 | 14.9 | 16.2896 | 0.455 | 20.95 | 20.95 | 27.1756 | 0 | 26.0635
| 1:00 | 14.4 | 16.2771 | 0.455 | 20.79 | 20.79 | 27.1714 | 0 | 26.0589
| 2:00 | 14 | 16.2771 | 0.455 | 20.66 | 20.66 | 27.1714 | 0 | 26.0589
| 3:00 | 14.2 | 16.2667 | 0.455 | 21.49 | 21.49 | 27.168 | 0 | 26.0552
| 4:00 | 14 | 16.2479 | 0.455 | 20.76 | 20.76 | 27.1618 | 0 | 26.0483
| 5:00 | 13.4 | 16.2125 | 0.455 | 21.48 | 21.48 | 27.1501 | 0 | 26.0355
| 6:00 | 13 | 16.1708 | 0.455 | 20.7 | 20.7 | 27.1364 | 0 | 26.0203
| 7:00 | 12.5 | 16.1188 | 0.455 | 20.78 | 20.78 | 27.1192 | 0 | 26.0014
| 8:00 | 12.8 | 16.0667 | 0.455 | 20.94 | 20.94 | 27.102 | 0 | 25.9824
| 9:00 | 14.2 | 16.0375 | 0.455 | 21.17 | 21.17 | 27.0924 | 0 | 25.9718
| 10:00 | 17 | 16.0563 | 0.455 | 21.47 | 21.47 | 27.0986 | 0 | 25.9786
| 11:00 | 18.5 | 16.1083 | 0.455 | 22.06 | 22.06 | 27.1158 | 0 | 25.9976
| 12:00 | 20.7 | 16.1979 | 0.455 | 22.63 | 22.63 | 27.1453 | 0 | 26.0302
| 13:00 | 21.4 | 16.2854 | 0.455 | 23.03 | 23.03 | 27.1742 | 0 | 26.062
| 14:00 | 22.8 | 16.3896 | 0.455 | 23.29 | 23.29 | 27.2086 | 0 | 26.0998
| 15:00 | 23.1 | 16.4896 | 0.455 | 23.47 | 23.47 | 27.2416 | 0 | 26.1362
| 16:00 | 23.3 | 16.5896 | 0.455 | 23.57 | 23.57 | 27.2746 | 0 | 26.1726
| 17:00 | 23.2 | 16.7 | 0.455 | 23.55 | 23.55 | 27.311 | 0 | 26.2127
| 18:00 | 22.2 | 16.7979 | 0.455 | 23.09 | 23.09 | 27.3433 | 0 | 26.2483
| 19:00 | 19 | 16.8438 | 0.455 | 22.5 | 22.5 | 27.3584 | 0 | 26.265
| 20:00 | 17.5 | 16.8771 | 0.455 | 22.1 | 22.1 | 27.3694 | 0 | 26.2771
| 21:00 | 16.5 | 16.9042 | 0.455 | 21.79 | 21.79 | 27.3784 | 0 | 26.287
| 22:00 | 15.8 | 16.9375 | 0.455 | 21.53 | 21.53 | 27.3894 | 0 | 26.2991
| 23:00 | 14.9 | 16.95 | 0.455 | 21.31 | 21.31 | 27.3935 | 0 | 26.3036
Sun, 28/Sep | 24:00 | 14.9 | 16.9687 | 0.455 | 21.13 | 21.13 | 27.3997 | 0 | 26.3105
| 1:00 | 14.2 | 16.9938 | 0.455 | 20.95 | 20.95 | 27.4079 | 0 | 26.3195
| 2:00 | 13.6 | 17 | 0.455 | 20.77 | 20.77 | 27.41 | 0 | 26.3218
| 3:00 | 13.1 | 16.9979 | 0.455 | 21.43 | 21.43 | 27.4093 | 0 | 26.3211
| 4:00 | 12.8 | 16.9958 | 0.455 | 20.82 | 20.82 | 27.4086 | 0 | 26.3203
| 5:00 | 12.3 | 16.9854 | 0.455 | 21.26 | 21.26 | 27.4052 | 0 | 26.3165
| 6:00 | 12.4 | 16.9833 | 0.455 | 20.9 | 20.9 | 27.4045 | 0 | 26.3158
| 7:00 | 12.5 | 16.9875 | 0.455 | 20.93 | 20.93 | 27.4059 | 0 | 26.3173
| 8:00 | 12.9 | 16.9875 | 0.455 | 21.07 | 21.07 | 27.4059 | 0 | 26.3173
| 9:00 | 14.5 | 16.9979 | 0.455 | 21.16 | 21.16 | 27.4093 | 0 | 26.3211
| 10:00 | 17.6 | 17.0292 | 0.455 | 21.61 | 21.61 | 27.4196 | 0 | 26.3324
| 11:00 | 19.7 | 17.0667 | 0.455 | 22.25 | 22.25 | 27.432 | 0 | 26.3461
| 12:00 | 21.2 | 17.0958 | 0.455 | 22.82 | 22.82 | 27.4416 | 0 | 26.3567
| 13:00 | 22.8 | 17.1396 | 0.455 | 23.12 | 23.12 | 27.4561 | 0 | 26.3726
| 14:00 | 23 | 17.175 | 0.455 | 23.24 | 23.24 | 27.4678 | 0 | 26.3855
| 15:00 | 22.7 | 17.1792 | 0.455 | 23.4 | 23.4 | 27.4691 | 0 | 26.387
| 16:00 | 23.6 | 17.1958 | 0.455 | 23.44 | 23.44 | 27.4746 | 0 | 26.393
| 17:00 | 22.6 | 17.1938 | 0.455 | 23.22 | 23.22 | 27.4739 | 0 | 26.3923
| 18:00 | 21.2 | 17.1813 | 0.455 | 22.8 | 22.8 | 27.4698 | 0 | 26.3877
| 19:00 | 18.9 | 17.1687 | 0.455 | 22.45 | 22.45 | 27.4657 | 0 | 26.3832
| 20:00 | 19.7 | 17.2229 | 0.455 | 22.35 | 22.35 | 27.4836 | 0 | 26.4029
| 21:00 | 19.8 | 17.2979 | 0.455 | 22.28 | 22.28 | 27.5083 | 0 | 26.4302
| 22:00 | 19.9 | 17.3875 | 0.455 | 22.21 | 22.21 | 27.5379 | 0 | 26.4627
| 23:00 | 19.6 | 17.475 | 0.455 | 22.12 | 22.12 | 27.5668 | 0 | 26.4945
Mon, 29/Sep | 24:00 | 19.3 | 17.5667 | 0.455 | 21.99 | 21.99 | 27.597 | 0 | 26.5
| 1:00 | 18.5 | 17.6521 | 0.455 | 21.87 | 21.87 | 27.6252 | 0 | 26.5
| 2:00 | 18.8 | 17.7521 | 0.455 | 21.85 | 21.85 | 27.6582 | 0 | 26.5
| 3:00 | 19.4 | 17.8604 | 0.455 | 21.82 | 21.82 | 27.6939 | 0 | 26.5
| 4:00 | 18.5 | 17.9542 | 0.455 | 21.66 | 21.66 | 27.7249 | 0 | 26.5
| 5:00 | 17.1 | 18.0312 | 0.455 | 21.44 | 21.44 | 27.7503 | 0 | 26.5
| 6:00 | 16.2 | 18.0979 | 0.455 | 21.28 | 21.28 | 27.7723 | 0 | 26.5
| 7:00 | 16.3 | 18.1771 | 0.455 | 21.26 | 21.26 | 27.7984 | 0 | 26.5
| 8:00 | 16.7 | 18.2583 | 0.455 | 21.3 | 21.3 | 27.8253 | 0 | 26.5
| 9:00 | 16.7 | 18.3104 | 0.455 | 21.32 | 21.32 | 27.8424 | 0 | 26.5
| 10:00 | 16.8 | 18.3063 | 0.455 | 21.39 | 21.39 | 27.8411 | 0 | 26.5
| 11:00 | 17.2 | 18.2792 | 0.455 | 21.46 | 21.46 | 27.8321 | 0 | 26.5
| 12:00 | 17.6 | 18.2146 | 0.455 | 21.55 | 21.55 | 27.8108 | 0 | 26.5
| 13:00 | 18 | 18.1438 | 0.455 | 21.71 | 21.71 | 27.7874 | 0 | 26.5
| 14:00 | 18.4 | 18.0521 | 0.455 | 21.79 | 21.79 | 27.7572 | 0 | 26.5
| 15:00 | 18.4 | 17.9542 | 0.455 | 21.75 | 21.75 | 27.7249 | 0 | 26.5
| 16:00 | 18.3 | 17.85 | 0.455 | 21.59 | 21.59 | 27.6905 | 0 | 26.5
| 17:00 | 17.4 | 17.7292 | 0.455 | 21.32 | 21.32 | 27.6506 | 0 | 26.5
| 18:00 | 15.3 | 17.5854 | 0.455 | 21.04 | 21.04 | 27.6032 | 0 | 26.5
| 19:00 | 14.9 | 17.5 | 0.455 | 20.87 | 20.87 | 27.575 | 0 | 26.5036
| 20:00 | 14.5 | 17.4375 | 0.455 | 20.86 | 20.86 | 27.5544 | 0 | 26.4809
| 21:00 | 12.6 | 17.3562 | 0.455 | 21.26 | 21.26 | 27.5276 | 0 | 26.4514
| 22:00 | 11.3 | 17.2625 | 0.455 | 21.49 | 21.49 | 27.4966 | 0 | 26.4173
| 23:00 | 11 | 17.1812 | 0.455 | 20.67 | 20.67 | 27.4698 | 0 | 26.3877
Tue, 30/Sep | 24:00 | 10.5 | 17.0896 | 0.455 | 21.25 | 21.25 | 27.4396 | 0 | 26.3544
| 1:00 | 9.9 | 17 | 0.455 | 20.85 | 20.85 | 27.41 | 0 | 26.3218
| 2:00 | 9.7 | 16.9187 | 0.455 | 21.36 | 21.36 | 27.3832 | 0 | 26.2923
| 3:00 | 9.6 | 16.8458 | 0.455 | 21.05 | 21.05 | 27.3591 | 0 | 26.2658
| 4:00 | 9.5 | 16.7771 | 0.455 | 21.37 | 21.37 | 27.3364 | 0 | 26.2408
| 5:00 | 9.6 | 16.7208 | 0.455 | 20.74 | 20.74 | 27.3179 | 0 | 26.2203
| 6:00 | 9.7 | 16.6646 | 0.455 | 21.37 | 21.37 | 27.2993 | 0 | 26.1998
| 7:00 | 9.9 | 16.6104 | 0.455 | 21.49 | 21.49 | 27.2814 | 0 | 26.1802
| 8:00 | 9.9 | 16.5479 | 0.455 | 20.7 | 20.7 | 27.2608 | 0 | 26.1574
| 9:00 | 10 | 16.4542 | 0.455 | 20.6 | 20.6 | 27.2299 | 0 | 26.1233
| 10:00 | 10.3 | 16.3021 | 0.455 | 21.03 | 21.03 | 27.1797 | 0 | 26.068
| 11:00 | 10.4 | 16.1083 | 0.455 | 20.72 | 20.72 | 27.1157 | 0 | 25.9976
| 12:00 | 10.5 | 15.8854 | 0.455 | 20.65 | 20.65 | 27.0422 | 0 | 25.9165
| 13:00 | 10.8 | 15.6354 | 0.455 | 20.62 | 20.62 | 26.9597 | 0 | 25.8256
| 14:00 | 11.2 | 15.3896 | 0.455 | 20.6 | 20.6 | 26.8786 | 0 | 25.7362
| 15:00 | 11.4 | 15.1542 | 0.455 | 20.57 | 20.57 | 26.8009 | 0 | 25.6506
| 16:00 | 11.3 | 14.8979 | 0.455 | 20.84 | 20.84 | 26.7163 | 0 | 25.5574
| 17:00 | 11.5 | 14.6667 | 0.455 | 20.73 | 20.73 | 26.64 | 0 | 25.4733
| 18:00 | 11.2 | 14.4583 | 0.455 | 21.29 | 21.29 | 26.5712 | 0 | 25.3976
| 19:00 | 11 | 14.2937 | 0.455 | 21.37 | 21.37 | 26.5169 | 0 | 25.3377
| 20:00 | 11 | 14.1125 | 0.455 | 20.77 | 20.77 | 26.4571 | 0 | 25.2718
| 21:00 | 10.9 | 13.9271 | 0.455 | 21.05 | 21.05 | 26.3959 | 0 | 25.2044
| 22:00 | 11.1 | 13.7437 | 0.455 | 21.37 | 21.37 | 26.3354 | 0 | 25.1377
| 23:00 | 11.5 | 13.575 | 0.455 | 21.11 | 21.11 | 26.2797 | 0 | 25.0764
Wed, 01/Oct | 24:00 | 12 | 13.4229 | 0.455 | 20.72 | 20.72 | 26.2296 | 0 | 25.0211
| 1:00 | 12.6 | 13.3 | 0.455 | 20.69 | 20.69 | 26.189 | 0 | 24.9764
| 2:00 | 13.3 | 13.1854 | 0.455 | 20.72 | 20.72 | 26.1512 | 0 | 24.9347
| 3:00 | 14 | 13.0729 | 0.455 | 20.77 | 20.77 | 26.1141 | 0 | 24.8938
| 4:00 | 14.4 | 12.9875 | 0.455 | 20.81 | 20.81 | 26.0859 | 0 | 24.8627
| 5:00 | 14.9 | 12.9417 | 0.455 | 20.86 | 20.86 | 26.0708 | 0 | 24.8461
| 6:00 | 15.2 | 12.9208 | 0.455 | 20.91 | 20.91 | 26.0639 | 0 | 24.8385
| 7:00 | 15.4 | 12.9021 | 0.455 | 20.93 | 20.93 | 26.0577 | 0 | 24.8317
| 8:00 | 15.5 | 12.8771 | 0.455 | 20.8 | 20.8 | 26.0494 | 0 | 24.8226
| 9:00 | 16.1 | 12.8646 | 0.455 | 20.94 | 20.94 | 26.0453 | 0 | 24.818
| 10:00 | 16.7 | 12.8625 | 0.455 | 21.24 | 21.24 | 26.0446 | 0 | 24.8173
| 11:00 | 18.2 | 12.8833 | 0.455 | 21.68 | 21.68 | 26.0515 | 0 | 24.8248
| 12:00 | 19.6 | 12.925 | 0.455 | 22.18 | 22.18 | 26.0653 | 0 | 24.84
| 13:00 | 21.1 | 12.9896 | 0.455 | 22.6 | 22.6 | 26.0866 | 0 | 24.8635
| 14:00 | 21.9 | 13.0625 | 0.455 | 22.78 | 22.78 | 26.1106 | 0 | 24.89
| 15:00 | 21.9 | 13.1354 | 0.455 | 22.77 | 22.77 | 26.1347 | 0 | 24.9165
| 16:00 | 21.3 | 13.1979 | 0.455 | 22.59 | 22.59 | 26.1553 | 0 | 24.9392
| 17:00 | 20.9 | 13.2708 | 0.455 | 22.35 | 22.35 | 26.1794 | 0 | 24.9658
| 18:00 | 19.7 | 13.3625 | 0.455 | 22.04 | 22.04 | 26.2096 | 0 | 24.9991
| 19:00 | 18.6 | 13.4396 | 0.455 | 21.77 | 21.77 | 26.2351 | 0 | 25.0271
| 20:00 | 17.9 | 13.5104 | 0.455 | 21.55 | 21.55 | 26.2584 | 0 | 25.0529
| 21:00 | 17.1 | 13.6042 | 0.455 | 21.34 | 21.34 | 26.2894 | 0 | 25.087
| 22:00 | 16.4 | 13.7104 | 0.455 | 21.16 | 21.16 | 26.3244 | 0 | 25.1256
| 23:00 | 16.2 | 13.8187 | 0.455 | 21.03 | 21.03 | 26.3602 | 0 | 25.165
Thu, 02/Oct | 24:00 | 16.1 | 13.9354 | 0.455 | 20.92 | 20.92 | 26.3987 | 0 | 25.2074
| 1:00 | 15.8 | 14.0583 | 0.455 | 20.82 | 20.82 | 26.4393 | 0 | 25.2521
| 2:00 | 15.9 | 14.1875 | 0.455 | 20.75 | 20.75 | 26.4819 | 0 | 25.2991
| 3:00 | 16 | 14.3208 | 0.455 | 20.69 | 20.69 | 26.5259 | 0 | 25.3476
| 4:00 | 16.2 | 14.4604 | 0.455 | 20.65 | 20.65 | 26.5719 | 0 | 25.3983
| 5:00 | 16.3 | 14.6 | 0.455 | 20.61 | 20.61 | 26.618 | 0 | 25.4491
| 6:00 | 16.3 | 14.7375 | 0.455 | 20.76 | 20.76 | 26.6634 | 0 | 25.4991
| 7:00 | 16.3 | 14.8708 | 0.455 | 21.46 | 21.46 | 26.7074 | 0 | 25.5476
| 8:00 | 16.5 | 15.0083 | 0.455 | 20.9 | 20.9 | 26.7527 | 0 | 25.5976
| 9:00 | 17.1 | 15.1562 | 0.455 | 21.08 | 21.08 | 26.8016 | 0 | 25.6514
| 10:00 | 18 | 15.3167 | 0.455 | 21.44 | 21.44 | 26.8545 | 0 | 25.7097
| 11:00 | 19.3 | 15.5021 | 0.455 | 21.87 | 21.87 | 26.9157 | 0 | 25.7771
| 12:00 | 20.2 | 15.7042 | 0.455 | 22.21 | 22.21 | 26.9824 | 0 | 25.8506
| 13:00 | 20.6 | 15.9083 | 0.455 | 22.39 | 22.39 | 27.0497 | 0 | 25.9248
| 14:00 | 20.6 | 16.1042 | 0.455 | 22.55 | 22.55 | 27.1144 | 0 | 25.9961
| 15:00 | 21 | 16.3042 | 0.455 | 22.69 | 22.69 | 27.1804 | 0 | 26.0688
| 16:00 | 21.5 | 16.5167 | 0.455 | 22.62 | 22.62 | 27.2505 | 0 | 26.1461
| 17:00 | 20.7 | 16.7083 | 0.455 | 22.36 | 22.36 | 27.3137 | 0 | 26.2158
| 18:00 | 19.9 | 16.8896 | 0.455 | 22.06 | 22.06 | 27.3736 | 0 | 26.2817
| 19:00 | 18.6 | 17.0479 | 0.455 | 21.79 | 21.79 | 27.4258 | 0 | 26.3392
| 20:00 | 17.9 | 17.1917 | 0.455 | 21.57 | 21.57 | 27.4733 | 0 | 26.3915
| 21:00 | 17.3 | 17.325 | 0.455 | 21.39 | 21.39 | 27.5173 | 0 | 26.44
| 22:00 | 17 | 17.4479 | 0.455 | 21.27 | 21.27 | 27.5578 | 0 | 26.4847
| 23:00 | 17.2 | 17.5667 | 0.455 | 21.19 | 21.19 | 27.597 | 0 | 26.5
Fri, 03/Oct | 24:00 | 17 | 17.6708 | 0.455 | 21.09 | 21.09 | 27.6314 | 0 | 26.5
| 1:00 | 16.5 | 17.7521 | 0.455 | 20.98 | 20.98 | 27.6582 | 0 | 26.5
| 2:00 | 16.2 | 17.8125 | 0.455 | 20.89 | 20.89 | 27.6781 | 0 | 26.5
| 3:00 | 16.3 | 17.8604 | 0.455 | 20.86 | 20.86 | 27.6939 | 0 | 26.5
| 4:00 | 17.1 | 17.9167 | 0.455 | 20.87 | 20.87 | 27.7125 | 0 | 26.5
| 5:00 | 17.2 | 17.9646 | 0.455 | 20.84 | 20.84 | 27.7283 | 0 | 26.5
| 6:00 | 16.8 | 17.9979 | 0.455 | 20.78 | 20.78 | 27.7393 | 0 | 26.5
| 7:00 | 16.8 | 18.0271 | 0.455 | 20.75 | 20.75 | 27.7489 | 0 | 26.5
| 8:00 | 16.7 | 18.0521 | 0.455 | 20.75 | 20.75 | 27.7572 | 0 | 26.5
| 9:00 | 16.7 | 18.0646 | 0.455 | 20.72 | 20.72 | 27.7613 | 0 | 26.5
| 10:00 | 15.6 | 18.0417 | 0.455 | 20.7 | 20.7 | 27.7538 | 0 | 26.5
| 11:00 | 15.4 | 17.9833 | 0.455 | 20.82 | 20.82 | 27.7345 | 0 | 26.5
| 12:00 | 14.8 | 17.8833 | 0.455 | 21.38 | 21.38 | 27.7015 | 0 | 26.5
| 13:00 | 14.5 | 17.7458 | 0.455 | 20.68 | 20.68 | 27.6561 | 0 | 26.5
| 14:00 | 14.5 | 17.5917 | 0.455 | 21.55 | 21.55 | 27.6053 | 0 | 26.5
| 15:00 | 14.3 | 17.4333 | 0.455 | 20.74 | 20.74 | 27.553 | 0 | 26.4794
| 16:00 | 14 | 17.2813 | 0.455 | 20.81 | 20.81 | 27.5028 | 0 | 26.4241
| 17:00 | 14 | 17.1375 | 0.455 | 20.84 | 20.84 | 27.4554 | 0 | 26.3718
| 18:00 | 14.2 | 17.0229 | 0.455 | 20.85 | 20.85 | 27.4176 | 0 | 26.3302
| 19:00 | 14.5 | 16.9375 | 0.455 | 20.87 | 20.87 | 27.3894 | 0 | 26.2991
| 20:00 | 14.5 | 16.8667 | 0.455 | 20.85 | 20.85 | 27.366 | 0 | 26.2733
| 21:00 | 13.5 | 16.7917 | 0.455 | 20.76 | 20.76 | 27.3413 | 0 | 26.2461
| 22:00 | 12.8 | 16.7167 | 0.455 | 20.68 | 20.68 | 27.3165 | 0 | 26.2188
| 23:00 | 12.2 | 16.6333 | 0.455 | 20.6 | 20.6 | 27.289 | 0 | 26.1885
Sat, 04/Oct | 24:00 | 12.1 | 16.55 | 0.455 | 20.55 | 20.55 | 27.2615 | 0 | 26.1582
| 1:00 | 11.6 | 16.4625 | 0.455 | 21.31 | 21.31 | 27.2326 | 0 | 26.1264
| 2:00 | 11.1 | 16.3625 | 0.455 | 21.41 | 21.41 | 27.1996 | 0 | 26.09
| 3:00 | 11.3 | 16.2646 | 0.455 | 20.7 | 20.7 | 27.1673 | 0 | 26.0544
| 4:00 | 10.8 | 16.1521 | 0.455 | 21.32 | 21.32 | 27.1302 | 0 | 26.0135
| 5:00 | 10.3 | 16.0271 | 0.455 | 21.36 | 21.36 | 27.0889 | 0 | 25.968
| 6:00 | 10 | 15.8958 | 0.455 | 21.11 | 21.11 | 27.0456 | 0 | 25.9203
| 7:00 | 10 | 15.7646 | 0.455 | 20.98 | 20.98 | 27.0023 | 0 | 25.8726
| 8:00 | 10.2 | 15.6333 | 0.455 | 20.97 | 20.97 | 26.959 | 0 | 25.8248
| 9:00 | 10.5 | 15.4958 | 0.455 | 20.72 | 20.72 | 26.9136 | 0 | 25.7748
| 10:00 | 10.8 | 15.3458 | 0.455 | 20.61 | 20.61 | 26.8641 | 0 | 25.7203
| 11:00 | 10.9 | 15.1708 | 0.455 | 21.28 | 21.28 | 26.8064 | 0 | 25.6567
| 12:00 | 9.2 | 14.9417 | 0.455 | 21.36 | 21.36 | 26.7308 | 0 | 25.5733
| 13:00 | 8.9 | 14.6979 | 0.455 | 21.17 | 21.17 | 26.6503 | 0 | 25.4847
| 14:00 | 8.3 | 14.4417 | 0.455 | 20.94 | 20.94 | 26.5658 | 0 | 25.3915
| 15:00 | 8.1 | 14.1729 | 0.455 | 21.37 | 21.37 | 26.4771 | 0 | 25.2938
| 16:00 | 7.8 | 13.8875 | 0.455 | 21.33 | 21.33 | 26.3829 | 0 | 25.19
| 17:00 | 7.6 | 13.6146 | 0.455 | 21.25 | 21.25 | 26.2928 | 0 | 25.0908
| 18:00 | 7.2 | 13.35 | 0.455 | 21.27 | 21.27 | 26.2055 | 0 | 24.9945
| 19:00 | 7.1 | 13.1104 | 0.455 | 21.26 | 21.26 | 26.1264 | 0 | 24.9074
| 20:00 | 6.9 | 12.8813 | 0.455 | 21.24 | 21.24 | 26.0508 | 0 | 24.8241
| 21:00 | 6.8 | 12.6625 | 0.455 | 21.22 | 21.22 | 25.9786 | 0 | 24.7445
| 22:00 | 6.7 | 12.4479 | 0.455 | 21.26 | 21.26 | 25.9078 | 0 | 24.6665
| 23:00 | 6 | 12.2146 | 0.455 | 21.39 | 21.39 | 25.8308 | 0 | 24.5817
Sun, 05/Oct | 24:00 | 5.5 | 11.975 | 0.455 | 21.44 | 21.44 | 25.7518 | 0 | 24.5
| 1:00 | 5.2 | 11.7396 | 0.455 | 21.28 | 21.28 | 25.6741 | 0 | 24.5
| 2:00 | 4.7 | 11.5 | 0.455 | 21.17 | 21.17 | 25.595 | 0 | 24.5
| 3:00 | 4.7 | 11.2583 | 0.455 | 21.1 | 21.1 | 25.5153 | 0 | 24.5
| 4:00 | 4.5 | 10.9958 | 0.455 | 21.25 | 21.25 | 25.4286 | 0 | 24.5
| 5:00 | 4.3 | 10.7271 | 0.455 | 21.48 | 21.48 | 25.3399 | 0 | 24.5
| 6:00 | 4.2 | 10.4646 | 0.455 | 21.13 | 21.13 | 25.2533 | 0 | 24.5
| 7:00 | 4.7 | 10.2125 | 0.455 | 21.1 | 21.1 | 25.1701 | 0 | 24.5
| 8:00 | 4.9 | 9.9667 | 0.455 | 21.36 | 21.36 | 25 | 0 | 24.5
| 9:00 | 5.2 | 9.7271 | 0.455 | 21.29 | 21.29 | 25 | 0 | 24.5
| 10:00 | 5.7 | 9.5208 | 0.455 | 21.35 | 21.35 | 25 | 0 | 24.5
| 11:00 | 7.2 | 9.35 | 0.455 | 20.93 | 20.93 | 25 | 0 | 24.5
| 12:00 | 8.4 | 9.2167 | 0.455 | 21.11 | 21.11 | 25 | 0 | 24.5
| 13:00 | 9.8 | 9.1187 | 0.455 | 21.23 | 21.23 | 25 | 0 | 24.5
| 14:00 | 10.4 | 9.0333 | 0.455 | 21.26 | 21.26 | 25 | 0 | 24.5
| 15:00 | 10.9 | 8.9625 | 0.455 | 21.15 | 21.15 | 25 | 0 | 24.5
| 16:00 | 10.3 | 8.8854 | 0.455 | 20.98 | 20.98 | 25 | 0 | 24.5
| 17:00 | 10.3 | 8.8083 | 0.455 | 20.79 | 20.79 | 25 | 0 | 24.5
| 18:00 | 9.5 | 8.7104 | 0.455 | 21.3 | 21.3 | 25 | 0 | 24.5
| 19:00 | 7.7 | 8.5687 | 0.455 | 21.33 | 21.33 | 25 | 0 | 24.5
| 20:00 | 7.3 | 8.4187 | 0.455 | 21.3 | 21.3 | 25 | 0 | 24.5
| 21:00 | 6.9 | 8.2812 | 0.455 | 21.25 | 21.25 | 25 | 0 | 24.5
| 22:00 | 6.1 | 8.1417 | 0.455 | 21.24 | 21.24 | 25 | 0 | 24.5
| 23:00 | 5.1 | 7.9937 | 0.455 | 21.37 | 21.37 | 25 | 0 | 24.5
Mon, 06/Oct | 24:00 | 5.6 | 7.8583 | 0.455 | 21.45 | 21.45 | 25 | 0 | 24.5
| 1:00 | 5 | 7.7208 | 0.455 | 21.28 | 21.28 | 25 | 0 | 24.5
| 2:00 | 4.6 | 7.5854 | 0.455 | 21.14 | 21.14 | 25 | 0 | 24.5
| 3:00 | 3.9 | 7.4312 | 0.455 | 21.57 | 21.57 | 25 | 0 | 24.5
| 4:00 | 3.6 | 7.2812 | 0.455 | 21.29 | 21.29 | 25 | 0 | 24.5
| 5:00 | 3.6 | 7.1417 | 0.455 | 21.57 | 21.57 | 25 | 0 | 24.5
| 6:00 | 3.4 | 7.0042 | 0.455 | 21.27 | 21.27 | 25 | 0 | 24.5
| 7:00 | 3.3 | 6.8646 | 0.455 | 21.29 | 21.29 | 25 | 0 | 24.5
| 8:00 | 4 | 6.7354 | 0.455 | 21.45 | 21.45 | 25 | 0 | 24.5
| 9:00 | 5.2 | 6.625 | 0.455 | 21.37 | 21.37 | 25 | 0 | 24.5
| 10:00 | 6.7 | 6.5396 | 0.455 | 21.19 | 21.19 | 25 | 0 | 24.5
| 11:00 | 8.1 | 6.4813 | 0.455 | 21.05 | 21.05 | 25 | 0 | 24.5
| 12:00 | 9.5 | 6.4875 | 0.455 | 21.23 | 21.23 | 25 | 0 | 24.5
| 13:00 | 10.1 | 6.5125 | 0.455 | 21.35 | 21.35 | 25 | 0 | 24.5
| 14:00 | 10.8 | 6.5646 | 0.455 | 21.3 | 21.3 | 25 | 0 | 24.5
| 15:00 | 11.3 | 6.6313 | 0.455 | 21.04 | 21.04 | 25 | 0 | 24.5
| 16:00 | 11.1 | 6.7 | 0.455 | 21.02 | 21.02 | 25 | 0 | 24.5
| 17:00 | 10.3 | 6.7563 | 0.455 | 21.11 | 21.11 | 25 | 0 | 24.5
| 18:00 | 9.2 | 6.7979 | 0.455 | 21.34 | 21.34 | 25 | 0 | 24.5
| 19:00 | 7.3 | 6.8021 | 0.455 | 21.3 | 21.3 | 25 | 0 | 24.5
| 20:00 | 6.1 | 6.7854 | 0.455 | 21.21 | 21.21 | 25 | 0 | 24.5
| 21:00 | 5.5 | 6.7583 | 0.455 | 21.21 | 21.21 | 25 | 0 | 24.5
| 22:00 | 5.1 | 6.725 | 0.455 | 21.35 | 21.35 | 25 | 0 | 24.5
| 23:00 | 4.8 | 6.7 | 0.455 | 21.39 | 21.39 | 25 | 0 | 24.5
Tue, 07/Oct | 24:00 | 4.1 | 6.6708 | 0.455 | 21.2 | 21.2 | 25 | 0 | 24.5
| 1:00 | 3.8 | 6.6417 | 0.455 | 21.32 | 21.32 | 25 | 0 | 24.5
| 2:00 | 3.3 | 6.6125 | 0.455 | 21.47 | 21.47 | 25 | 0 | 24.5
| 3:00 | 3 | 6.5771 | 0.455 | 21.29 | 21.29 | 25 | 0 | 24.5
| 4:00 | 2.7 | 6.5396 | 0.455 | 21.42 | 21.42 | 25 | 0 | 24.5
| 5:00 | 2.2 | 6.4958 | 0.455 | 21.23 | 21.23 | 25 | 0 | 24.5
| 6:00 | 2.3 | 6.4563 | 0.455 | 21.37 | 21.37 | 25 | 0 | 24.5
| 7:00 | 2.1 | 6.4021 | 0.455 | 21.22 | 21.22 | 25 | 0 | 24.5
| 8:00 | 2.1 | 6.3438 | 0.455 | 21.48 | 21.48 | 25 | 0 | 24.5
| 9:00 | 3.1 | 6.3 | 0.455 | 21.21 | 21.21 | 25 | 0 | 24.5
| 10:00 | 3.9 | 6.2625 | 0.455 | 21.26 | 21.26 | 25 | 0 | 24.5
| 11:00 | 4.4 | 6.2042 | 0.455 | 21.37 | 21.37 | 25 | 0 | 24.5
| 12:00 | 5.1 | 6.1354 | 0.455 | 21.56 | 21.56 | 25 | 0 | 24.5
| 13:00 | 6.3 | 6.0625 | 0.455 | 20.88 | 20.88 | 25 | 0 | 24.5
| 14:00 | 8 | 6.0125 | 0.455 | 20.92 | 20.92 | 25 | 0 | 24.5
| 15:00 | 9.4 | 5.9813 | 0.455 | 20.87 | 20.87 | 25 | 0 | 24.5
| 16:00 | 9 | 5.9542 | 0.455 | 20.7 | 20.7 | 25 | 0 | 24.5
| 17:00 | 8.8 | 5.9229 | 0.455 | 21.42 | 21.42 | 25 | 0 | 24.5
| 18:00 | 7.5 | 5.8813 | 0.455 | 21.23 | 21.23 | 25 | 0 | 24.5
| 19:00 | 5.5 | 5.8354 | 0.455 | 21.34 | 21.34 | 25 | 0 | 24.5
| 20:00 | 4.7 | 5.7812 | 0.455 | 21.37 | 21.37 | 25 | 0 | 24.5
| 21:00 | 4.4 | 5.7292 | 0.455 | 21.19 | 21.19 | 25 | 0 | 24.5
| 22:00 | 3.9 | 5.6833 | 0.455 | 21.31 | 21.31 | 25 | 0 | 24.5
| 23:00 | 3.4 | 5.6479 | 0.455 | 21.44 | 21.44 | 25 | 0 | 24.5
Wed, 08/Oct | 24:00 | 2.7 | 5.5875 | 0.455 | 21.26 | 21.26 | 25 | 0 | 24.5
| 1:00 | 2.9 | 5.5437 | 0.455 | 21.43 | 21.43 | 25 | 0 | 24.5
| 2:00 | 3.2 | 5.5146 | 0.455 | 21.28 | 21.28 | 25 | 0 | 24.5
| 3:00 | 3.3 | 5.5021 | 0.455 | 21.44 | 21.44 | 25 | 0 | 24.5
| 4:00 | 3.2 | 5.4938 | 0.455 | 21.28 | 21.28 | 25 | 0 | 24.5
| 5:00 | 3.3 | 5.4875 | 0.455 | 21.44 | 21.44 | 25 | 0 | 24.5
| 6:00 | 3.2 | 5.4833 | 0.455 | 21.28 | 21.28 | 25 | 0 | 24.5
| 7:00 | 3.3 | 5.4833 | 0.455 | 21.46 | 21.46 | 25 | 0 | 24.5
| 8:00 | 3.6 | 5.475 | 0.455 | 21.19 | 21.19 | 25 | 0 | 24.5
| 9:00 | 4 | 5.45 | 0.455 | 21.42 | 21.42 | 25 | 0 | 24.5
| 10:00 | 4.9 | 5.4125 | 0.455 | 21.3 | 21.3 | 25 | 0 | 24.5
| 11:00 | 6.6 | 5.3813 | 0.455 | 21.55 | 21.55 | 25 | 0 | 24.5
| 12:00 | 7.1 | 5.3312 | 0.455 | 20.94 | 20.94 | 25 | 0 | 24.5
| 13:00 | 8 | 5.2875 | 0.455 | 20.8 | 20.8 | 25 | 0 | 24.5
| 14:00 | 8.1 | 5.2312 | 0.455 | 21.42 | 21.42 | 25 | 0 | 24.5
| 15:00 | 8.2 | 5.1667 | 0.455 | 20.96 | 20.96 | 25 | 0 | 24.5
| 16:00 | 8.2 | 5.1062 | 0.455 | 21.25 | 21.25 | 25 | 0 | 24.5
| 17:00 | 8.1 | 5.0604 | 0.455 | 21.39 | 21.39 | 25 | 0 | 24.5
| 18:00 | 7.7 | 5.0292 | 0.455 | 21.25 | 21.25 | 25 | 0 | 24.5
| 19:00 | 6.4 | 5.0104 | 0.455 | 21.4 | 21.4 | 25 | 0 | 24.5
| 20:00 | 5.1 | 4.9896 | 0.455 | 21.39 | 21.39 | 25 | 0 | 24.5
| 21:00 | 4.4 | 4.9667 | 0.455 | 21.2 | 21.2 | 25 | 0 | 24.5
| 22:00 | 4.3 | 4.95 | 0.455 | 21.19 | 21.19 | 25 | 0 | 24.5
| 23:00 | 5.2 | 4.9583 | 0.455 | 21.3 | 21.3 | 25 | 0 | 24.5
Thu, 09/Oct | 24:00 | 5.3 | 4.9833 | 0.455 | 21.38 | 21.38 | 25 | 0 | 24.5
| 1:00 | 5.1 | 5.0104 | 0.455 | 21.22 | 21.22 | 25 | 0 | 24.5
| 2:00 | 4.6 | 5.0375 | 0.455 | 21.17 | 21.17 | 25 | 0 | 24.5
| 3:00 | 4.8 | 5.075 | 0.455 | 21.25 | 21.25 | 25 | 0 | 24.5
| 4:00 | 4.8 | 5.1187 | 0.455 | 21.32 | 21.32 | 25 | 0 | 24.5
| 5:00 | 4.8 | 5.1729 | 0.455 | 21.19 | 21.19 | 25 | 0 | 24.5
| 6:00 | 5.1 | 5.2313 | 0.455 | 21.1 | 21.1 | 25 | 0 | 24.5
| 7:00 | 4.5 | 5.2813 | 0.455 | 21.55 | 21.55 | 25 | 0 | 24.5
| 8:00 | 3.6 | 5.3125 | 0.455 | 21.31 | 21.31 | 25 | 0 | 24.5
| 9:00 | 5.5 | 5.3625 | 0.455 | 21.4 | 21.4 | 25 | 0 | 24.5
| 10:00 | 7.4 | 5.4354 | 0.455 | 21.12 | 21.12 | 25 | 0 | 24.5
| 11:00 | 9.7 | 5.5458 | 0.455 | 21.24 | 21.24 | 25 | 0 | 24.5
| 12:00 | 11.4 | 5.6771 | 0.455 | 21.43 | 21.43 | 25 | 0 | 24.5
| 13:00 | 13.1 | 5.8188 | 0.455 | 21.45 | 21.45 | 25 | 0 | 24.5
| 14:00 | 14.4 | 5.9521 | 0.455 | 21.47 | 21.47 | 25 | 0 | 24.5
| 15:00 | 14.7 | 6.0625 | 0.455 | 21.45 | 21.45 | 25 | 0 | 24.5
| 16:00 | 15.3 | 6.1938 | 0.455 | 21.33 | 21.33 | 25 | 0 | 24.5
| 17:00 | 15 | 6.3229 | 0.455 | 21.03 | 21.03 | 25 | 0 | 24.5
| 18:00 | 13 | 6.4375 | 0.455 | 21.43 | 21.43 | 25 | 0 | 24.5
| 19:00 | 10 | 6.5313 | 0.455 | 20.95 | 20.95 | 25 | 0 | 24.5
| 20:00 | 9.2 | 6.625 | 0.455 | 21.22 | 21.22 | 25 | 0 | 24.5
| 21:00 | 8.3 | 6.7062 | 0.455 | 21.34 | 21.34 | 25 | 0 | 24.5
| 22:00 | 7.8 | 6.7875 | 0.455 | 21.33 | 21.33 | 25 | 0 | 24.5
| 23:00 | 7.4 | 6.8708 | 0.455 | 21.29 | 21.29 | 25 | 0 | 24.5
Fri, 10/Oct | 24:00 | 7 | 6.9604 | 0.455 | 21.25 | 21.25 | 25 | 0 | 24.5
| 1:00 | 6.6 | 7.0375 | 0.455 | 21.4 | 21.4 | 25 | 0 | 24.5
| 2:00 | 6.2 | 7.1 | 0.455 | 21.51 | 21.51 | 25 | 0 | 24.5
| 3:00 | 6.5 | 7.1667 | 0.455 | 21.38 | 21.38 | 25 | 0 | 24.5
| 4:00 | 5.7 | 7.2188 | 0.455 | 21.25 | 21.25 | 25 | 0 | 24.5
| 5:00 | 5.1 | 7.2563 | 0.455 | 21.15 | 21.15 | 25 | 0 | 24.5
| 6:00 | 4.5 | 7.2833 | 0.455 | 21.27 | 21.27 | 25 | 0 | 24.5
| 7:00 | 4.2 | 7.3021 | 0.455 | 21.51 | 21.51 | 25 | 0 | 24.5
| 8:00 | 4.3 | 7.3167 | 0.455 | 21.28 | 21.28 | 25 | 0 | 24.5
| 9:00 | 5.9 | 7.3562 | 0.455 | 21.42 | 21.42 | 25 | 0 | 24.5
| 10:00 | 7.7 | 7.4146 | 0.455 | 21.01 | 21.01 | 25 | 0 | 24.5
| 11:00 | 9.4 | 7.4729 | 0.455 | 21.15 | 21.15 | 25 | 0 | 24.5
| 12:00 | 11.2 | 7.5583 | 0.455 | 21.41 | 21.41 | 25 | 0 | 24.5
| 13:00 | 13 | 7.6625 | 0.455 | 21.45 | 21.45 | 25 | 0 | 24.5
| 14:00 | 14.4 | 7.7937 | 0.455 | 21.52 | 21.52 | 25 | 0 | 24.5
| 15:00 | 16 | 7.9562 | 0.455 | 21.59 | 21.59 | 25 | 0 | 24.5
| 16:00 | 16.4 | 8.1271 | 0.455 | 21.52 | 21.52 | 25 | 0 | 24.5
| 17:00 | 15.9 | 8.2896 | 0.455 | 21.23 | 21.23 | 25 | 0 | 24.5
| 18:00 | 13.9 | 8.4187 | 0.455 | 21.08 | 21.08 | 25 | 0 | 24.5
| 19:00 | 11.1 | 8.5167 | 0.455 | 20.83 | 20.83 | 25 | 0 | 24.5
| 20:00 | 9.7 | 8.6125 | 0.455 | 21.41 | 21.41 | 25 | 0 | 24.5
| 21:00 | 9.6 | 8.7208 | 0.455 | 21.29 | 21.29 | 25 | 0 | 24.5
| 22:00 | 8.4 | 8.8062 | 0.455 | 21.2 | 21.2 | 25 | 0 | 24.5
| 23:00 | 7.7 | 8.8583 | 0.455 | 21.32 | 21.32 | 25 | 0 | 24.5
Sat, 11/Oct | 24:00 | 7.5 | 8.9042 | 0.455 | 21.32 | 21.32 | 25 | 0 | 24.5
| 1:00 | 7.4 | 8.9521 | 0.455 | 21.29 | 21.29 | 25 | 0 | 24.5
| 2:00 | 6.5 | 8.9917 | 0.455 | 21.23 | 21.23 | 25 | 0 | 24.5
| 3:00 | 6.5 | 9.0271 | 0.455 | 21.38 | 21.38 | 25 | 0 | 24.5
| 4:00 | 6 | 9.0521 | 0.455 | 21.29 | 21.29 | 25 | 0 | 24.5
| 5:00 | 5.7 | 9.0708 | 0.455 | 21.23 | 21.23 | 25 | 0 | 24.5
| 6:00 | 5.6 | 9.0812 | 0.455 | 21.38 | 21.38 | 25 | 0 | 24.5
| 7:00 | 5.3 | 9.0979 | 0.455 | 21.47 | 21.47 | 25 | 0 | 24.5
| 8:00 | 5.6 | 9.1396 | 0.455 | 21.3 | 21.3 | 25 | 0 | 24.5
| 9:00 | 6.8 | 9.1667 | 0.455 | 21.07 | 21.07 | 25 | 0 | 24.5
| 10:00 | 8.8 | 9.1958 | 0.455 | 20.97 | 20.97 | 25 | 0 | 24.5
| 11:00 | 10.9 | 9.2208 | 0.455 | 21.31 | 21.31 | 25 | 0 | 24.5
| 12:00 | 13.1 | 9.2562 | 0.455 | 21.46 | 21.46 | 25 | 0 | 24.5
| 13:00 | 14.8 | 9.2917 | 0.455 | 21.64 | 21.64 | 25 | 0 | 24.5
| 14:00 | 16.5 | 9.3354 | 0.455 | 21.81 | 21.81 | 25 | 0 | 24.5
| 15:00 | 17.7 | 9.3979 | 0.455 | 21.89 | 21.89 | 25 | 0 | 24.5
| 16:00 | 17.9 | 9.4521 | 0.455 | 21.74 | 21.74 | 25 | 0 | 24.5
| 17:00 | 16.9 | 9.4917 | 0.455 | 21.35 | 21.35 | 25 | 0 | 24.5
| 18:00 | 14.9 | 9.5312 | 0.455 | 20.92 | 20.92 | 25 | 0 | 24.5
| 19:00 | 13.2 | 9.5979 | 0.455 | 21.38 | 21.38 | 25 | 0 | 24.5
| 20:00 | 12.1 | 9.6583 | 0.455 | 20.77 | 20.77 | 25 | 0 | 24.5
| 21:00 | 11.3 | 9.7208 | 0.455 | 20.62 | 20.62 | 25 | 0 | 24.5
| 22:00 | 10.9 | 9.7854 | 0.455 | 21.36 | 21.36 | 25 | 0 | 24.5
| 23:00 | 10.8 | 9.8563 | 0.455 | 21.43 | 21.43 | 25 | 0 | 24.5
Sun, 12/Oct | 24:00 | 10.1 | 9.9208 | 0.455 | 20.86 | 20.86 | 25 | 0 | 24.5
| 1:00 | 10 | 9.9917 | 0.455 | 21.26 | 21.26 | 25 | 0 | 24.5
| 2:00 | 9.7 | 10.0646 | 0.455 | 21.33 | 21.33 | 25.1213 | 0 | 24.5
| 3:00 | 9.5 | 10.1271 | 0.455 | 21.15 | 21.15 | 25.1419 | 0 | 24.5
| 4:00 | 9.1 | 10.1979 | 0.455 | 20.93 | 20.93 | 25.1653 | 0 | 24.5
| 5:00 | 9.3 | 10.2854 | 0.455 | 21.42 | 21.42 | 25.1942 | 0 | 24.5
| 6:00 | 9.9 | 10.3979 | 0.455 | 21.26 | 21.26 | 25.2313 | 0 | 24.5
| 7:00 | 10.1 | 10.5208 | 0.455 | 20.85 | 20.85 | 25.2719 | 0 | 24.5
| 8:00 | 10.2 | 10.6437 | 0.455 | 20.67 | 20.67 | 25.3124 | 0 | 24.5
| 9:00 | 11.2 | 10.7542 | 0.455 | 20.86 | 20.86 | 25.3489 | 0 | 24.5
| 10:00 | 12.6 | 10.8562 | 0.455 | 21.16 | 21.16 | 25.3826 | 0 | 24.5
| 11:00 | 13.6 | 10.9437 | 0.455 | 21.2 | 21.2 | 25.4114 | 0 | 24.5
| 12:00 | 14.9 | 11.0208 | 0.455 | 21.27 | 21.27 | 25.4369 | 0 | 24.5
| 13:00 | 16.1 | 11.0854 | 0.455 | 21.5 | 21.5 | 25.4582 | 0 | 24.5
| 14:00 | 17.3 | 11.1458 | 0.455 | 21.68 | 21.68 | 25.4781 | 0 | 24.5
| 15:00 | 18.5 | 11.1979 | 0.455 | 21.85 | 21.85 | 25.4953 | 0 | 24.5
| 16:00 | 18.8 | 11.2479 | 0.455 | 21.8 | 21.8 | 25.5118 | 0 | 24.5
| 17:00 | 18.5 | 11.3021 | 0.455 | 21.56 | 21.56 | 25.5297 | 0 | 24.5
| 18:00 | 16.8 | 11.3625 | 0.455 | 21.15 | 21.15 | 25.5496 | 0 | 24.5
| 19:00 | 15 | 11.4437 | 0.455 | 20.82 | 20.82 | 25.5764 | 0 | 24.5
| 20:00 | 14.2 | 11.5375 | 0.455 | 21.29 | 21.29 | 25.6074 | 0 | 24.5
| 21:00 | 14 | 11.6292 | 0.455 | 20.89 | 20.89 | 25.6376 | 0 | 24.5
| 22:00 | 13.1 | 11.7271 | 0.455 | 21.19 | 21.19 | 25.6699 | 0 | 24.5
| 23:00 | 12.3 | 11.8229 | 0.455 | 20.72 | 20.72 | 25.7016 | 0 | 24.5
Mon, 13/Oct | 24:00 | 11.5 | 11.9063 | 0.455 | 20.77 | 20.77 | 25.7291 | 0 | 24.5
| 1:00 | 10.6 | 11.9729 | 0.455 | 21.34 | 21.34 | 25.7511 | 0 | 24.5
| 2:00 | 10.8 | 12.0625 | 0.455 | 21.31 | 21.31 | 25.7806 | 0 | 24.5264
| 3:00 | 10.4 | 12.1437 | 0.455 | 21.08 | 21.08 | 25.8074 | 0 | 24.5559
| 4:00 | 10.1 | 12.2292 | 0.455 | 20.98 | 20.98 | 25.8356 | 0 | 24.587
| 5:00 | 9.8 | 12.3146 | 0.455 | 21.37 | 21.37 | 25.8638 | 0 | 24.618
| 6:00 | 9.5 | 12.3958 | 0.455 | 21.25 | 21.25 | 25.8906 | 0 | 24.6476
| 7:00 | 8.8 | 12.4687 | 0.455 | 21.22 | 21.22 | 25.9147 | 0 | 24.6741
| 8:00 | 8.8 | 12.5354 | 0.455 | 21 | 21 | 25.9367 | 0 | 24.6983
| 9:00 | 9.3 | 12.5875 | 0.455 | 20.62 | 20.62 | 25.9539 | 0 | 24.7173
| 10:00 | 9.7 | 12.6062 | 0.455 | 20.64 | 20.64 | 25.9601 | 0 | 24.7241
| 11:00 | 9.9 | 12.5854 | 0.455 | 20.76 | 20.76 | 25.9532 | 0 | 24.7165
| 12:00 | 10.7 | 12.5354 | 0.455 | 21.1 | 21.1 | 25.9367 | 0 | 24.6983
| 13:00 | 13.3 | 12.5042 | 0.455 | 21.28 | 21.28 | 25.9264 | 0 | 24.687
| 14:00 | 15.5 | 12.4833 | 0.455 | 21.42 | 21.42 | 25.9195 | 0 | 24.6794
| 15:00 | 16.8 | 12.4646 | 0.455 | 21.56 | 21.56 | 25.9133 | 0 | 24.6726
| 16:00 | 17.6 | 12.4583 | 0.455 | 21.55 | 21.55 | 25.9113 | 0 | 24.6703
| 17:00 | 17.3 | 12.4667 | 0.455 | 21.33 | 21.33 | 25.914 | 0 | 24.6733
| 18:00 | 15.4 | 12.4771 | 0.455 | 20.85 | 20.85 | 25.9174 | 0 | 24.6771
| 19:00 | 12.7 | 12.4667 | 0.455 | 21.38 | 21.38 | 25.914 | 0 | 24.6733
| 20:00 | 12 | 12.4646 | 0.455 | 20.67 | 20.67 | 25.9133 | 0 | 24.6726
| 21:00 | 10.9 | 12.4563 | 0.455 | 21.31 | 21.31 | 25.9106 | 0 | 24.6695
| 22:00 | 10.3 | 12.4437 | 0.455 | 21.39 | 21.39 | 25.9064 | 0 | 24.665
| 23:00 | 9.6 | 12.4188 | 0.455 | 21.16 | 21.16 | 25.8982 | 0 | 24.6559
Tue, 14/Oct | 24:00 | 8.9 | 12.3938 | 0.455 | 21.09 | 21.09 | 25.8899 | 0 | 24.6468
| 1:00 | 8.4 | 12.3604 | 0.455 | 21.16 | 21.16 | 25.8789 | 0 | 24.6347
| 2:00 | 7.9 | 12.3229 | 0.455 | 21.3 | 21.3 | 25.8666 | 0 | 24.6211
| 3:00 | 7.6 | 12.2833 | 0.455 | 21.31 | 21.31 | 25.8535 | 0 | 24.6067
| 4:00 | 7.5 | 12.25 | 0.455 | 21.33 | 21.33 | 25.8425 | 0 | 24.5945
| 5:00 | 8.2 | 12.2271 | 0.455 | 21.36 | 21.36 | 25.8349 | 0 | 24.5862
| 6:00 | 9.6 | 12.2208 | 0.455 | 21.29 | 21.29 | 25.8329 | 0 | 24.5839
| 7:00 | 9.6 | 12.2104 | 0.455 | 20.82 | 20.82 | 25.8294 | 0 | 24.5802
| 8:00 | 10.1 | 12.2083 | 0.455 | 21.04 | 21.04 | 25.8288 | 0 | 24.5794
| 9:00 | 10.6 | 12.1958 | 0.455 | 20.79 | 20.79 | 25.8246 | 0 | 24.5748
| 10:00 | 11 | 12.1625 | 0.455 | 20.96 | 20.96 | 25.8136 | 0 | 24.5627
| 11:00 | 11.9 | 12.1271 | 0.455 | 21.25 | 21.25 | 25.8019 | 0 | 24.5498
| 12:00 | 13.6 | 12.1 | 0.455 | 21.38 | 21.38 | 25.793 | 0 | 24.54
| 13:00 | 14.9 | 12.075 | 0.455 | 21.61 | 21.61 | 25.7848 | 0 | 24.5309
| 14:00 | 16.9 | 12.0667 | 0.455 | 21.79 | 21.79 | 25.782 | 0 | 24.5279
| 15:00 | 18 | 12.0563 | 0.455 | 21.92 | 21.92 | 25.7786 | 0 | 24.5241
| 16:00 | 18.6 | 12.0521 | 0.455 | 21.87 | 21.87 | 25.7772 | 0 | 24.5226
| 17:00 | 18.3 | 12.0479 | 0.455 | 21.62 | 21.62 | 25.7758 | 0 | 24.5211
| 18:00 | 16.5 | 12.0417 | 0.455 | 21.17 | 21.17 | 25.7737 | 0 | 24.5188
| 19:00 | 14.3 | 12.0271 | 0.455 | 20.8 | 20.8 | 25.7689 | 0 | 24.5135
| 20:00 | 13.5 | 12.0125 | 0.455 | 21.36 | 21.36 | 25.7641 | 0 | 24.5082
| 21:00 | 12.9 | 11.9896 | 0.455 | 21.06 | 21.06 | 25.7566 | 0 | 24.5
| 22:00 | 12.5 | 11.9771 | 0.455 | 20.92 | 20.92 | 25.7524 | 0 | 24.5
| 23:00 | 12.3 | 11.9771 | 0.455 | 20.71 | 20.71 | 25.7524 | 0 | 24.5
Wed, 15/Oct | 24:00 | 11.5 | 11.9771 | 0.455 | 20.58 | 20.58 | 25.7524 | 0 | 24.5
| 1:00 | 11 | 11.9854 | 0.455 | 21.33 | 21.33 | 25.7552 | 0 | 24.5
| 2:00 | 10.4 | 11.9771 | 0.455 | 21.4 | 21.4 | 25.7524 | 0 | 24.5
| 3:00 | 9.6 | 11.9604 | 0.455 | 21.33 | 21.33 | 25.7469 | 0 | 24.5
| 4:00 | 9.5 | 11.9479 | 0.455 | 21.16 | 21.16 | 25.7428 | 0 | 24.5
| 5:00 | 9.8 | 11.9479 | 0.455 | 20.98 | 20.98 | 25.7428 | 0 | 24.5
| 6:00 | 9.7 | 11.9521 | 0.455 | 21.39 | 21.39 | 25.7442 | 0 | 24.5
| 7:00 | 9.8 | 11.9729 | 0.455 | 21.13 | 21.13 | 25.7511 | 0 | 24.5
| 8:00 | 9.7 | 11.9917 | 0.455 | 21.42 | 21.42 | 25.7572 | 0 | 24.5
| 9:00 | 9.8 | 12.0021 | 0.455 | 21.24 | 21.24 | 25.7607 | 0 | 24.5044
| 10:00 | 10.6 | 12.0208 | 0.455 | 21.03 | 21.03 | 25.7669 | 0 | 24.5112
| 11:00 | 10.9 | 12.0417 | 0.455 | 21.26 | 21.26 | 25.7737 | 0 | 24.5188
| 12:00 | 12.8 | 12.0854 | 0.455 | 21.42 | 21.42 | 25.7882 | 0 | 24.5347
| 13:00 | 14.7 | 12.1146 | 0.455 | 21.68 | 21.68 | 25.7978 | 0 | 24.5453
| 14:00 | 16.8 | 12.1417 | 0.455 | 21.87 | 21.87 | 25.8068 | 0 | 24.5552
| 15:00 | 18.4 | 12.175 | 0.455 | 22.01 | 22.01 | 25.8178 | 0 | 24.5673
| 16:00 | 18.8 | 12.2 | 0.455 | 21.96 | 21.96 | 25.826 | 0 | 24.5764
| 17:00 | 18.5 | 12.225 | 0.455 | 21.69 | 21.69 | 25.8343 | 0 | 24.5855
| 18:00 | 16.3 | 12.2437 | 0.455 | 21.2 | 21.2 | 25.8404 | 0 | 24.5923
| 19:00 | 13.8 | 12.2667 | 0.455 | 20.79 | 20.79 | 25.848 | 0 | 24.6006
| 20:00 | 12.8 | 12.2833 | 0.455 | 21.43 | 21.43 | 25.8535 | 0 | 24.6067
| 21:00 | 12.5 | 12.3167 | 0.455 | 21.1 | 21.1 | 25.8645 | 0 | 24.6188
| 22:00 | 12.2 | 12.3562 | 0.455 | 20.87 | 20.87 | 25.8776 | 0 | 24.6332
| 23:00 | 12 | 12.4062 | 0.455 | 20.71 | 20.71 | 25.8941 | 0 | 24.6514

## Ergebnisse
|  | Internal gain (kW) | Dry resultant temperature (°C) |  |  | Dry resultant temperature (°C) |  |  | Dry-bulb temperature (°C)
|  | OG02-Zone 1 | OG02-Zone 1 |  |  | OG02-Zone 1
Date | Time | ZOER_C1.aps | ZOER_C1.aps | Date | Time | ZOER_C1.aps | Date | Time | SMA_2035_RCP85_DRY.epw
Wed, 16/Apr | 0:30 | 0.455 | 21.28 | Wed, 16/Apr | 0:30 | 21.28 | Wed, 16/Apr | 24:00
| 1:30 | 0.455 | 21.26 |  | 1:30 | 21.26 |  | 1:00 | 6.8
| 2:30 | 0.455 | 21.27 |  | 2:30 | 21.27 |  | 2:00 | 4.7
| 3:30 | 0.455 | 21.46 |  | 3:30 | 21.46 |  | 3:00 | 3.3
| 4:30 | 0.455 | 21.32 |  | 4:30 | 21.32 |  | 4:00 | 3.4
| 5:30 | 0.455 | 21.5 |  | 5:30 | 21.5 |  | 5:00 | 3.8
| 6:30 | 0.455 | 21.18 |  | 6:30 | 21.18 |  | 6:00 | 3.8
| 7:30 | 0.455 | 21.35 |  | 7:30 | 21.35 |  | 7:00 | 4
| 8:30 | 0.455 | 21.59 |  | 8:30 | 21.59 |  | 8:00 | 4.4
| 9:30 | 0.455 | 21.02 |  | 9:30 | 21.02 |  | 9:00 | 5
| 10:30 | 0.455 | 21.21 |  | 10:30 | 21.21 |  | 10:00 | 6.7
| 11:30 | 0.455 | 20.83 |  | 11:30 | 20.83 |  | 11:00 | 6.6
| 12:30 | 0.455 | 20.89 |  | 12:30 | 20.89 |  | 12:00 | 7.4
| 13:30 | 0.455 | 21.02 |  | 13:30 | 21.02 |  | 13:00 | 8.1
| 14:30 | 0.455 | 21.14 |  | 14:30 | 21.14 |  | 14:00 | 9.4
| 15:30 | 0.455 | 21.27 |  | 15:30 | 21.27 |  | 15:00 | 9.9
| 16:30 | 0.455 | 21.26 |  | 16:30 | 21.26 |  | 16:00 | 10.6
| 17:30 | 0.455 | 21.1 |  | 17:30 | 21.1 |  | 17:00 | 9.8
| 18:30 | 0.455 | 20.82 |  | 18:30 | 20.82 |  | 18:00 | 9.8
| 19:30 | 0.455 | 21.31 |  | 19:30 | 21.31 |  | 19:00 | 9.1
| 20:30 | 0.455 | 21.32 |  | 20:30 | 21.32 |  | 20:00 | 8.7
| 21:30 | 0.455 | 21.27 |  | 21:30 | 21.27 |  | 21:00 | 8.4
| 22:30 | 0.455 | 21.31 |  | 22:30 | 21.31 |  | 22:00 | 7.9
| 23:30 | 0.455 | 21.23 |  | 23:30 | 21.23 |  | 23:00 | 6.7
Thu, 17/Apr | 0:30 | 0.455 | 21.27 | Thu, 17/Apr | 0:30 | 21.27 | Thu, 17/Apr | 24:00 | 5.7
| 1:30 | 0.455 | 21.26 |  | 1:30 | 21.26 |  | 1:00 | 6.2
| 2:30 | 0.455 | 21.41 |  | 2:30 | 21.41 |  | 2:00 | 6.3
| 3:30 | 0.455 | 21.46 |  | 3:30 | 21.46 |  | 3:00 | 5.4
| 4:30 | 0.455 | 21.33 |  | 4:30 | 21.33 |  | 4:00 | 5.6
| 5:30 | 0.455 | 21.25 |  | 5:30 | 21.25 |  | 5:00 | 5.7
| 6:30 | 0.455 | 21.2 |  | 6:30 | 21.2 |  | 6:00 | 5.4
| 7:30 | 0.455 | 21.29 |  | 7:30 | 21.29 |  | 7:00 | 5
| 8:30 | 0.455 | 21.41 |  | 8:30 | 21.41 |  | 8:00 | 6
| 9:30 | 0.455 | 21.52 |  | 9:30 | 21.52 |  | 9:00 | 6.3
| 10:30 | 0.455 | 21.05 |  | 10:30 | 21.05 |  | 10:00 | 7.5
| 11:30 | 0.455 | 21.11 |  | 11:30 | 21.11 |  | 11:00 | 9.6
| 12:30 | 0.455 | 21.03 |  | 12:30 | 21.03 |  | 12:00 | 10.3
| 13:30 | 0.455 | 20.79 |  | 13:30 | 20.79 |  | 13:00 | 10.4
| 14:30 | 0.455 | 21.09 |  | 14:30 | 21.09 |  | 14:00 | 8
| 15:30 | 0.455 | 20.98 |  | 15:30 | 20.98 |  | 15:00 | 7.7
| 16:30 | 0.455 | 20.96 |  | 16:30 | 20.96 |  | 16:00 | 8.3
| 17:30 | 0.455 | 21.3 |  | 17:30 | 21.3 |  | 17:00 | 8.3
| 18:30 | 0.455 | 21.37 |  | 18:30 | 21.37 |  | 18:00 | 8
| 19:30 | 0.455 | 21.3 |  | 19:30 | 21.3 |  | 19:00 | 7.9
| 20:30 | 0.455 | 21.33 |  | 20:30 | 21.33 |  | 20:00 | 7.7
| 21:30 | 0.455 | 21.28 |  | 21:30 | 21.28 |  | 21:00 | 7.1
| 22:30 | 0.455 | 21.25 |  | 22:30 | 21.25 |  | 22:00 | 6.9
| 23:30 | 0.455 | 21.28 |  | 23:30 | 21.28 |  | 23:00 | 6.4
Fri, 18/Apr | 0:30 | 0.455 | 21.17 | Fri, 18/Apr | 0:30 | 21.17 | Fri, 18/Apr | 24:00 | 5.2
| 1:30 | 0.455 | 21.31 |  | 1:30 | 21.31 |  | 1:00 | 4.8
| 2:30 | 0.455 | 21.37 |  | 2:30 | 21.37 |  | 2:00 | 5
| 3:30 | 0.455 | 21.22 |  | 3:30 | 21.22 |  | 3:00 | 4.6
| 4:30 | 0.455 | 21.14 |  | 4:30 | 21.14 |  | 4:00 | 4.8
| 5:30 | 0.455 | 21.09 |  | 5:30 | 21.09 |  | 5:00 | 4.8
| 6:30 | 0.455 | 21.52 |  | 6:30 | 21.52 |  | 6:00 | 4.6
| 7:30 | 0.455 | 21.21 |  | 7:30 | 21.21 |  | 7:00 | 4.2
| 8:30 | 0.455 | 21.24 |  | 8:30 | 21.24 |  | 8:00 | 3.7
| 9:30 | 0.455 | 21.35 |  | 9:30 | 21.35 |  | 9:00 | 4.8
| 10:30 | 0.455 | 21.3 |  | 10:30 | 21.3 |  | 10:00 | 5.2
| 11:30 | 0.455 | 21.33 |  | 11:30 | 21.33 |  | 11:00 | 5.1
| 12:30 | 0.455 | 21.48 |  | 12:30 | 21.48 |  | 12:00 | 5.3
| 13:30 | 0.455 | 21.31 |  | 13:30 | 21.31 |  | 13:00 | 5.2
| 14:30 | 0.455 | 21.29 |  | 14:30 | 21.29 |  | 14:00 | 5.1
| 15:30 | 0.455 | 21.32 |  | 15:30 | 21.32 |  | 15:00 | 5
| 16:30 | 0.455 | 21.39 |  | 16:30 | 21.39 |  | 16:00 | 5.4
| 17:30 | 0.455 | 21.32 |  | 17:30 | 21.32 |  | 17:00 | 5.7
| 18:30 | 0.455 | 21.47 |  | 18:30 | 21.47 |  | 18:00 | 5.1
| 19:30 | 0.455 | 21.26 |  | 19:30 | 21.26 |  | 19:00 | 4.3
| 20:30 | 0.455 | 21.14 |  | 20:30 | 21.14 |  | 20:00 | 4.3
| 21:30 | 0.455 | 21.3 |  | 21:30 | 21.3 |  | 21:00 | 4.2
| 22:30 | 0.455 | 21.5 |  | 22:30 | 21.5 |  | 22:00 | 4.2
| 23:30 | 0.455 | 21.13 |  | 23:30 | 21.13 |  | 23:00 | 4.3
Sat, 19/Apr | 0:30 | 0.455 | 21.29 | Sat, 19/Apr | 0:30 | 21.29 | Sat, 19/Apr | 24:00 | 4.3
| 1:30 | 0.455 | 21.48 |  | 1:30 | 21.48 |  | 1:00 | 4.2
| 2:30 | 0.455 | 21.1 |  | 2:30 | 21.1 |  | 2:00 | 4.2
| 3:30 | 0.455 | 21.55 |  | 3:30 | 21.55 |  | 3:00 | 4.1
| 4:30 | 0.455 | 21.28 |  | 4:30 | 21.28 |  | 4:00 | 4
| 5:30 | 0.455 | 21.57 |  | 5:30 | 21.57 |  | 5:00 | 3.9
| 6:30 | 0.455 | 21.21 |  | 6:30 | 21.21 |  | 6:00 | 4.1
| 7:30 | 0.455 | 21.19 |  | 7:30 | 21.19 |  | 7:00 | 4.2
| 8:30 | 0.455 | 21.29 |  | 8:30 | 21.29 |  | 8:00 | 4.3
| 9:30 | 0.455 | 21.49 |  | 9:30 | 21.49 |  | 9:00 | 4.2
| 10:30 | 0.455 | 21.45 |  | 10:30 | 21.45 |  | 10:00 | 4.6
| 11:30 | 0.455 | 21.18 |  | 11:30 | 21.18 |  | 11:00 | 5.7
| 12:30 | 0.455 | 20.87 |  | 12:30 | 20.87 |  | 12:00 | 7
| 13:30 | 0.455 | 20.86 |  | 13:30 | 20.86 |  | 13:00 | 7.2
| 14:30 | 0.455 | 20.86 |  | 14:30 | 20.86 |  | 14:00 | 7.3
| 15:30 | 0.455 | 21.29 |  | 15:30 | 21.29 |  | 15:00 | 7.8
| 16:30 | 0.455 | 21.3 |  | 16:30 | 21.3 |  | 16:00 | 6.2
| 17:30 | 0.455 | 21.18 |  | 17:30 | 21.18 |  | 17:00 | 6.8
| 18:30 | 0.455 | 20.91 |  | 18:30 | 20.91 |  | 18:00 | 7.8
| 19:30 | 0.455 | 21.38 |  | 19:30 | 21.38 |  | 19:00 | 7.2
| 20:30 | 0.455 | 21.53 |  | 20:30 | 21.53 |  | 20:00 | 6.3
| 21:30 | 0.455 | 21.36 |  | 21:30 | 21.36 |  | 21:00 | 5.8
| 22:30 | 0.455 | 21.22 |  | 22:30 | 21.22 |  | 22:00 | 5.2
| 23:30 | 0.455 | 21.12 |  | 23:30 | 21.12 |  | 23:00 | 4.6
Sun, 20/Apr | 0:30 | 0.455 | 21.54 | Sun, 20/Apr | 0:30 | 21.54 | Sun, 20/Apr | 24:00 | 4.3
| 1:30 | 0.455 | 21.2 |  | 1:30 | 21.2 |  | 1:00 | 4.1
| 2:30 | 0.455 | 21.3 |  | 2:30 | 21.3 |  | 2:00 | 3.7
| 3:30 | 0.455 | 21.45 |  | 3:30 | 21.45 |  | 3:00 | 3.4
| 4:30 | 0.455 | 21.27 |  | 4:30 | 21.27 |  | 4:00 | 3.1
| 5:30 | 0.455 | 21.38 |  | 5:30 | 21.38 |  | 5:00 | 2.5
| 6:30 | 0.455 | 21.24 |  | 6:30 | 21.24 |  | 6:00 | 2.1
| 7:30 | 0.455 | 21.54 |  | 7:30 | 21.54 |  | 7:00 | 2.7
| 8:30 | 0.455 | 21.37 |  | 8:30 | 21.37 |  | 8:00 | 3.5
| 9:30 | 0.455 | 20.82 |  | 9:30 | 20.82 |  | 9:00 | 5.7
| 10:30 | 0.455 | 21.07 |  | 10:30 | 21.07 |  | 10:00 | 8.5
| 11:30 | 0.455 | 21.37 |  | 11:30 | 21.37 |  | 11:00 | 10.4
| 12:30 | 0.455 | 21.42 |  | 12:30 | 21.42 |  | 12:00 | 12.2
| 13:30 | 0.455 | 21.52 |  | 13:30 | 21.52 |  | 13:00 | 13.3
| 14:30 | 0.455 | 21.6 |  | 14:30 | 21.6 |  | 14:00 | 14.8
| 15:30 | 0.455 | 21.71 |  | 15:30 | 21.71 |  | 15:00 | 15.2
| 16:30 | 0.455 | 21.77 |  | 16:30 | 21.77 |  | 16:00 | 16.3
| 17:30 | 0.455 | 21.67 |  | 17:30 | 21.67 |  | 17:00 | 17.1
| 18:30 | 0.455 | 21.34 |  | 18:30 | 21.34 |  | 18:00 | 16.2
| 19:30 | 0.455 | 20.99 |  | 19:30 | 20.99 |  | 19:00 | 15.2
| 20:30 | 0.455 | 20.9 |  | 20:30 | 20.9 |  | 20:00 | 14.4
| 21:30 | 0.455 | 21.04 |  | 21:30 | 21.04 |  | 21:00 | 13.1
| 22:30 | 0.455 | 20.69 |  | 22:30 | 20.69 |  | 22:00 | 11.8
| 23:30 | 0.455 | 21.23 |  | 23:30 | 21.23 |  | 23:00 | 11.2
Mon, 21/Apr | 0:30 | 0.455 | 21.36 | Mon, 21/Apr | 0:30 | 21.36 | Mon, 21/Apr | 24:00 | 10.5
| 1:30 | 0.455 | 20.79 |  | 1:30 | 20.79 |  | 1:00 | 9.6
| 2:30 | 0.455 | 21.44 |  | 2:30 | 21.44 |  | 2:00 | 9.9
| 3:30 | 0.455 | 21.27 |  | 3:30 | 21.27 |  | 3:00 | 10
| 4:30 | 0.455 | 20.97 |  | 4:30 | 20.97 |  | 4:00 | 9.7
| 5:30 | 0.455 | 21.22 |  | 5:30 | 21.22 |  | 5:00 | 9.4
| 6:30 | 0.455 | 21.37 |  | 6:30 | 21.37 |  | 6:00 | 9.3
| 7:30 | 0.455 | 21.27 |  | 7:30 | 21.27 |  | 7:00 | 9.3
| 8:30 | 0.455 | 20.98 |  | 8:30 | 20.98 |  | 8:00 | 9.1
| 9:30 | 0.455 | 21.29 |  | 9:30 | 21.29 |  | 9:00 | 9.1
| 10:30 | 0.455 | 21.4 |  | 10:30 | 21.4 |  | 10:00 | 9
| 11:30 | 0.455 | 20.97 |  | 11:30 | 20.97 |  | 11:00 | 9.3
| 12:30 | 0.455 | 21.1 |  | 12:30 | 21.1 |  | 12:00 | 9.8
| 13:30 | 0.455 | 21.29 |  | 13:30 | 21.29 |  | 13:00 | 10.6
| 14:30 | 0.455 | 21.34 |  | 14:30 | 21.34 |  | 14:00 | 12.4
| 15:30 | 0.455 | 21.45 |  | 15:30 | 21.45 |  | 15:00 | 14.2
| 16:30 | 0.455 | 21.48 |  | 16:30 | 21.48 |  | 16:00 | 14.3
| 17:30 | 0.455 | 21.5 |  | 17:30 | 21.5 |  | 17:00 | 15.5
| 18:30 | 0.455 | 21.35 |  | 18:30 | 21.35 |  | 18:00 | 15.6
| 19:30 | 0.455 | 21.01 |  | 19:30 | 21.01 |  | 19:00 | 14.9
| 20:30 | 0.455 | 21.37 |  | 20:30 | 21.37 |  | 20:00 | 13.2
| 21:30 | 0.455 | 20.71 |  | 21:30 | 20.71 |  | 21:00 | 11.7
| 22:30 | 0.455 | 20.9 |  | 22:30 | 20.9 |  | 22:00 | 11.1
| 23:30 | 0.455 | 20.91 |  | 23:30 | 20.91 |  | 23:00 | 10.9
Tue, 22/Apr | 0:30 | 0.455 | 21.22 | Tue, 22/Apr | 0:30 | 21.22 | Tue, 22/Apr | 24:00 | 10
| 1:30 | 0.455 | 21.34 |  | 1:30 | 21.34 |  | 1:00 | 9.3
| 2:30 | 0.455 | 21.31 |  | 2:30 | 21.31 |  | 2:00 | 8.7
| 3:30 | 0.455 | 21.25 |  | 3:30 | 21.25 |  | 3:00 | 8.6
| 4:30 | 0.455 | 21.32 |  | 4:30 | 21.32 |  | 4:00 | 7.9
| 5:30 | 0.455 | 21.32 |  | 5:30 | 21.32 |  | 5:00 | 7.7
| 6:30 | 0.455 | 21.35 |  | 6:30 | 21.35 |  | 6:00 | 7.5
| 7:30 | 0.455 | 20.84 |  | 7:30 | 20.84 |  | 7:00 | 7.9
| 8:30 | 0.455 | 20.75 |  | 8:30 | 20.75 |  | 8:00 | 9.4
| 9:30 | 0.455 | 21 |  | 9:30 | 21 |  | 9:00 | 11.2
| 10:30 | 0.455 | 21.33 |  | 10:30 | 21.33 |  | 10:00 | 13.1
| 11:30 | 0.455 | 21.64 |  | 11:30 | 21.64 |  | 11:00 | 15.3
| 12:30 | 0.455 | 21.98 |  | 12:30 | 21.98 |  | 12:00 | 17.1
| 13:30 | 0.455 | 22.26 |  | 13:30 | 22.26 |  | 13:00 | 18.3
| 14:30 | 0.455 | 22.49 |  | 14:30 | 22.49 |  | 14:00 | 19.7
| 15:30 | 0.455 | 22.69 |  | 15:30 | 22.69 |  | 15:00 | 20.4
| 16:30 | 0.455 | 22.76 |  | 16:30 | 22.76 |  | 16:00 | 20.7
| 17:30 | 0.455 | 22.74 |  | 17:30 | 22.74 |  | 17:00 | 20.7
| 18:30 | 0.455 | 22.57 |  | 18:30 | 22.57 |  | 18:00 | 20.2
| 19:30 | 0.455 | 22.2 |  | 19:30 | 22.2 |  | 19:00 | 18.9
| 20:30 | 0.455 | 21.72 |  | 20:30 | 21.72 |  | 20:00 | 17
| 21:30 | 0.455 | 21.38 |  | 21:30 | 21.38 |  | 21:00 | 15.6
| 22:30 | 0.455 | 21.1 |  | 22:30 | 21.1 |  | 22:00 | 14.7
| 23:30 | 0.455 | 20.84 |  | 23:30 | 20.84 |  | 23:00 | 13.8
Wed, 23/Apr | 0:30 | 0.455 | 21.42 | Wed, 23/Apr | 0:30 | 21.42 | Wed, 23/Apr | 24:00 | 12.9
| 1:30 | 0.455 | 20.78 |  | 1:30 | 20.78 |  | 1:00 | 12
| 2:30 | 0.455 | 20.82 |  | 2:30 | 20.82 |  | 2:00 | 10.6
| 3:30 | 0.455 | 21.29 |  | 3:30 | 21.29 |  | 3:00 | 9.8
| 4:30 | 0.455 | 21.35 |  | 4:30 | 21.35 |  | 4:00 | 9.2
| 5:30 | 0.455 | 21.15 |  | 5:30 | 21.15 |  | 5:00 | 8.5
| 6:30 | 0.455 | 20.99 |  | 6:30 | 20.99 |  | 6:00 | 8.1
| 7:30 | 0.455 | 20.69 |  | 7:30 | 20.69 |  | 7:00 | 9
| 8:30 | 0.455 | 20.89 |  | 8:30 | 20.89 |  | 8:00 | 10.3
| 9:30 | 0.455 | 21.2 |  | 9:30 | 21.2 |  | 9:00 | 12.4
| 10:30 | 0.455 | 21.53 |  | 10:30 | 21.53 |  | 10:00 | 14.8
| 11:30 | 0.455 | 21.99 |  | 11:30 | 21.99 |  | 11:00 | 16.6
| 12:30 | 0.455 | 22.42 |  | 12:30 | 22.42 |  | 12:00 | 18.6
| 13:30 | 0.455 | 22.77 |  | 13:30 | 22.77 |  | 13:00 | 20.2
| 14:30 | 0.455 | 23 |  | 14:30 | 23 |  | 14:00 | 21.2
| 15:30 | 0.455 | 23.2 |  | 15:30 | 23.2 |  | 15:00 | 21.4
| 16:30 | 0.455 | 23.24 |  | 16:30 | 23.24 |  | 16:00 | 21.7
| 17:30 | 0.455 | 23.08 |  | 17:30 | 23.08 |  | 17:00 | 21.5
| 18:30 | 0.455 | 22.74 |  | 18:30 | 22.74 |  | 18:00 | 21
| 19:30 | 0.455 | 22.32 |  | 19:30 | 22.32 |  | 19:00 | 19.3
| 20:30 | 0.455 | 21.96 |  | 20:30 | 21.96 |  | 20:00 | 17.6
| 21:30 | 0.455 | 21.73 |  | 21:30 | 21.73 |  | 21:00 | 16.9
| 22:30 | 0.455 | 21.57 |  | 22:30 | 21.57 |  | 22:00 | 17
| 23:30 | 0.455 | 21.39 |  | 23:30 | 21.39 |  | 23:00 | 16.5
Thu, 24/Apr | 0:30 | 0.455 | 21.19 | Thu, 24/Apr | 0:30 | 21.19 | Thu, 24/Apr | 24:00 | 15.9
| 1:30 | 0.455 | 20.94 |  | 1:30 | 20.94 |  | 1:00 | 14.6
| 2:30 | 0.455 | 20.73 |  | 2:30 | 20.73 |  | 2:00 | 13.5
| 3:30 | 0.455 | 21.49 |  | 3:30 | 21.49 |  | 3:00 | 13.1
| 4:30 | 0.455 | 20.92 |  | 4:30 | 20.92 |  | 4:00 | 13
| 5:30 | 0.455 | 21.32 |  | 5:30 | 21.32 |  | 5:00 | 12.6
| 6:30 | 0.455 | 20.75 |  | 6:30 | 20.75 |  | 6:00 | 12.3
| 7:30 | 0.455 | 20.84 |  | 7:30 | 20.84 |  | 7:00 | 12.4
| 8:30 | 0.455 | 20.9 |  | 8:30 | 20.9 |  | 8:00 | 12.5
| 9:30 | 0.455 | 20.93 |  | 9:30 | 20.93 |  | 9:00 | 12.6
| 10:30 | 0.455 | 20.95 |  | 10:30 | 20.95 |  | 10:00 | 12.6
| 11:30 | 0.455 | 21.06 |  | 11:30 | 21.06 |  | 11:00 | 12.5
| 12:30 | 0.455 | 21.09 |  | 12:30 | 21.09 |  | 12:00 | 12.9
| 13:30 | 0.455 | 21.02 |  | 13:30 | 21.02 |  | 13:00 | 13.3
| 14:30 | 0.455 | 21.09 |  | 14:30 | 21.09 |  | 14:00 | 13.8
| 15:30 | 0.455 | 21.19 |  | 15:30 | 21.19 |  | 15:00 | 14.5
| 16:30 | 0.455 | 21.16 |  | 16:30 | 21.16 |  | 16:00 | 15
| 17:30 | 0.455 | 21.01 |  | 17:30 | 21.01 |  | 17:00 | 15.1
| 18:30 | 0.455 | 20.85 |  | 18:30 | 20.85 |  | 18:00 | 14.9
| 19:30 | 0.455 | 20.85 |  | 19:30 | 20.85 |  | 19:00 | 14.8
| 20:30 | 0.455 | 21.34 |  | 20:30 | 21.34 |  | 20:00 | 14.1
| 21:30 | 0.455 | 21.05 |  | 21:30 | 21.05 |  | 21:00 | 14.1
| 22:30 | 0.455 | 20.92 |  | 22:30 | 20.92 |  | 22:00 | 13.6
| 23:30 | 0.455 | 20.79 |  | 23:30 | 20.79 |  | 23:00 | 13.2
Fri, 25/Apr | 0:30 | 0.455 | 20.73 | Fri, 25/Apr | 0:30 | 20.73 | Fri, 25/Apr | 24:00 | 12.9
| 1:30 | 0.455 | 20.65 |  | 1:30 | 20.65 |  | 1:00 | 12.6
| 2:30 | 0.455 | 20.74 |  | 2:30 | 20.74 |  | 2:00 | 11.8
| 3:30 | 0.455 | 21.32 |  | 3:30 | 21.32 |  | 3:00 | 11.2
| 4:30 | 0.455 | 21.24 |  | 4:30 | 21.24 |  | 4:00 | 10.7
| 5:30 | 0.455 | 21.35 |  | 5:30 | 21.35 |  | 5:00 | 9.5
| 6:30 | 0.455 | 21.29 |  | 6:30 | 21.29 |  | 6:00 | 9
| 7:30 | 0.455 | 20.98 |  | 7:30 | 20.98 |  | 7:00 | 9.4
| 8:30 | 0.455 | 20.93 |  | 8:30 | 20.93 |  | 8:00 | 10.6
| 9:30 | 0.455 | 21.16 |  | 9:30 | 21.16 |  | 9:00 | 12.6
| 10:30 | 0.455 | 21.43 |  | 10:30 | 21.43 |  | 10:00 | 14.3
| 11:30 | 0.455 | 21.79 |  | 11:30 | 21.79 |  | 11:00 | 15.8
| 12:30 | 0.455 | 22.15 |  | 12:30 | 22.15 |  | 12:00 | 17.2
| 13:30 | 0.455 | 22.43 |  | 13:30 | 22.43 |  | 13:00 | 18.5
| 14:30 | 0.455 | 22.65 |  | 14:30 | 22.65 |  | 14:00 | 19.6
| 15:30 | 0.455 | 22.78 |  | 15:30 | 22.78 |  | 15:00 | 20
| 16:30 | 0.455 | 22.74 |  | 16:30 | 22.74 |  | 16:00 | 20.5
| 17:30 | 0.455 | 22.5 |  | 17:30 | 22.5 |  | 17:00 | 20.2
| 18:30 | 0.455 | 22.23 |  | 18:30 | 22.23 |  | 18:00 | 19.3
| 19:30 | 0.455 | 22 |  | 19:30 | 22 |  | 19:00 | 19
| 20:30 | 0.455 | 21.73 |  | 20:30 | 21.73 |  | 20:00 | 18.3
| 21:30 | 0.455 | 21.4 |  | 21:30 | 21.4 |  | 21:00 | 16.6
| 22:30 | 0.455 | 21.12 |  | 22:30 | 21.12 |  | 22:00 | 15
| 23:30 | 0.455 | 20.94 |  | 23:30 | 20.94 |  | 23:00 | 14.8
Sat, 26/Apr | 0:30 | 0.455 | 20.76 | Sat, 26/Apr | 0:30 | 20.76 | Sat, 26/Apr | 24:00 | 14.5
| 1:30 | 0.455 | 21.39 |  | 1:30 | 21.39 |  | 1:00 | 13.5
| 2:30 | 0.455 | 20.97 |  | 2:30 | 20.97 |  | 2:00 | 12.9
| 3:30 | 0.455 | 21.08 |  | 3:30 | 21.08 |  | 3:00 | 12.7
| 4:30 | 0.455 | 20.8 |  | 4:30 | 20.8 |  | 4:00 | 12
| 5:30 | 0.455 | 20.76 |  | 5:30 | 20.76 |  | 5:00 | 12.1
| 6:30 | 0.455 | 20.81 |  | 6:30 | 20.81 |  | 6:00 | 12.4
| 7:30 | 0.455 | 20.97 |  | 7:30 | 20.97 |  | 7:00 | 12.9
| 8:30 | 0.455 | 21.05 |  | 8:30 | 21.05 |  | 8:00 | 13.7
| 9:30 | 0.455 | 21.14 |  | 9:30 | 21.14 |  | 9:00 | 14.4
| 10:30 | 0.455 | 21.45 |  | 10:30 | 21.45 |  | 10:00 | 15.8
| 11:30 | 0.455 | 21.85 |  | 11:30 | 21.85 |  | 11:00 | 16.6
| 12:30 | 0.455 | 22.19 |  | 12:30 | 22.19 |  | 12:00 | 18.7
| 13:30 | 0.455 | 22.43 |  | 13:30 | 22.43 |  | 13:00 | 19.7
| 14:30 | 0.455 | 22.67 |  | 14:30 | 22.67 |  | 14:00 | 20.2
| 15:30 | 0.455 | 22.85 |  | 15:30 | 22.85 |  | 15:00 | 21
| 16:30 | 0.455 | 22.75 |  | 16:30 | 22.75 |  | 16:00 | 20.7
| 17:30 | 0.455 | 22.58 |  | 17:30 | 22.58 |  | 17:00 | 20
| 18:30 | 0.455 | 22.37 |  | 18:30 | 22.37 |  | 18:00 | 19.7
| 19:30 | 0.455 | 22.08 |  | 19:30 | 22.08 |  | 19:00 | 19
| 20:30 | 0.455 | 21.74 |  | 20:30 | 21.74 |  | 20:00 | 17.6
| 21:30 | 0.455 | 21.46 |  | 21:30 | 21.46 |  | 21:00 | 16.3
| 22:30 | 0.455 | 21.25 |  | 22:30 | 21.25 |  | 22:00 | 15.8
| 23:30 | 0.455 | 21.07 |  | 23:30 | 21.07 |  | 23:00 | 15.2
Sun, 27/Apr | 0:30 | 0.455 | 20.92 | Sun, 27/Apr | 0:30 | 20.92 | Sun, 27/Apr | 24:00 | 15.1
| 1:30 | 0.455 | 20.75 |  | 1:30 | 20.75 |  | 1:00 | 14.4
| 2:30 | 0.455 | 21.28 |  | 2:30 | 21.28 |  | 2:00 | 13.9
| 3:30 | 0.455 | 21.05 |  | 3:30 | 21.05 |  | 3:00 | 13
| 4:30 | 0.455 | 21.27 |  | 4:30 | 21.27 |  | 4:00 | 12.3
| 5:30 | 0.455 | 20.68 |  | 5:30 | 20.68 |  | 5:00 | 11.9
| 6:30 | 0.455 | 20.72 |  | 6:30 | 20.72 |  | 6:00 | 11.6
| 7:30 | 0.455 | 20.87 |  | 7:30 | 20.87 |  | 7:00 | 11.6
| 8:30 | 0.455 | 21.09 |  | 8:30 | 21.09 |  | 8:00 | 12.7
| 9:30 | 0.455 | 21.19 |  | 9:30 | 21.19 |  | 9:00 | 14.2
| 10:30 | 0.455 | 21.7 |  | 10:30 | 21.7 |  | 10:00 | 16.8
| 11:30 | 0.455 | 22.17 |  | 11:30 | 22.17 |  | 11:00 | 18.9
| 12:30 | 0.455 | 22.36 |  | 12:30 | 22.36 |  | 12:00 | 19.7
| 13:30 | 0.455 | 22.34 |  | 13:30 | 22.34 |  | 13:00 | 18.9
| 14:30 | 0.455 | 21.84 |  | 14:30 | 21.84 |  | 14:00 | 17
| 15:30 | 0.455 | 21.33 |  | 15:30 | 21.33 |  | 15:00 | 11.6
| 16:30 | 0.455 | 21.06 |  | 16:30 | 21.06 |  | 16:00 | 11.3
| 17:30 | 0.455 | 20.81 |  | 17:30 | 20.81 |  | 17:00 | 11.2
| 18:30 | 0.455 | 21.47 |  | 18:30 | 21.47 |  | 18:00 | 10.7
| 19:30 | 0.455 | 20.68 |  | 19:30 | 20.68 |  | 19:00 | 10
| 20:30 | 0.455 | 21.48 |  | 20:30 | 21.48 |  | 20:00 | 9.2
| 21:30 | 0.455 | 21.28 |  | 21:30 | 21.28 |  | 21:00 | 8.7
| 22:30 | 0.455 | 20.97 |  | 22:30 | 20.97 |  | 22:00 | 8.2
| 23:30 | 0.455 | 21.2 |  | 23:30 | 21.2 |  | 23:00 | 7.9
Mon, 28/Apr | 0:30 | 0.455 | 21.39 | Mon, 28/Apr | 0:30 | 21.39 | Mon, 28/Apr | 24:00 | 7.8
| 1:30 | 0.455 | 21.36 |  | 1:30 | 21.36 |  | 1:00 | 7.7
| 2:30 | 0.455 | 21.3 |  | 2:30 | 21.3 |  | 2:00 | 7.4
| 3:30 | 0.455 | 21.35 |  | 3:30 | 21.35 |  | 3:00 | 7.2
| 4:30 | 0.455 | 21.25 |  | 4:30 | 21.25 |  | 4:00 | 7.4
| 5:30 | 0.455 | 21.34 |  | 5:30 | 21.34 |  | 5:00 | 7.2
| 6:30 | 0.455 | 21.35 |  | 6:30 | 21.35 |  | 6:00 | 7.2
| 7:30 | 0.455 | 21.37 |  | 7:30 | 21.37 |  | 7:00 | 7.1
| 8:30 | 0.455 | 21.21 |  | 8:30 | 21.21 |  | 8:00 | 7.1
| 9:30 | 0.455 | 21.11 |  | 9:30 | 21.11 |  | 9:00 | 7.1
| 10:30 | 0.455 | 21.28 |  | 10:30 | 21.28 |  | 10:00 | 7.2
| 11:30 | 0.455 | 21.1 |  | 11:30 | 21.1 |  | 11:00 | 7.5
| 12:30 | 0.455 | 21.05 |  | 12:30 | 21.05 |  | 12:00 | 7.9
| 13:30 | 0.455 | 20.91 |  | 13:30 | 20.91 |  | 13:00 | 8
| 14:30 | 0.455 | 21.37 |  | 14:30 | 21.37 |  | 14:00 | 7.8
| 15:30 | 0.455 | 20.72 |  | 15:30 | 20.72 |  | 15:00 | 8.2
| 16:30 | 0.455 | 20.65 |  | 16:30 | 20.65 |  | 16:00 | 8.4
| 17:30 | 0.455 | 20.64 |  | 17:30 | 20.64 |  | 17:00 | 8.7
| 18:30 | 0.455 | 21.36 |  | 18:30 | 21.36 |  | 18:00 | 9
| 19:30 | 0.455 | 21.38 |  | 19:30 | 21.38 |  | 19:00 | 8.8
| 20:30 | 0.455 | 21.29 |  | 20:30 | 21.29 |  | 20:00 | 8.1
| 21:30 | 0.455 | 21.31 |  | 21:30 | 21.31 |  | 21:00 | 7.5
| 22:30 | 0.455 | 21.29 |  | 22:30 | 21.29 |  | 22:00 | 7.3
| 23:30 | 0.455 | 21.26 |  | 23:30 | 21.26 |  | 23:00 | 7
Tue, 29/Apr | 0:30 | 0.455 | 21.24 | Tue, 29/Apr | 0:30 | 21.24 | Tue, 29/Apr | 24:00 | 6.9
| 1:30 | 0.455 | 21.23 |  | 1:30 | 21.23 |  | 1:00 | 6.8
| 2:30 | 0.455 | 21.22 |  | 2:30 | 21.22 |  | 2:00 | 6.7
| 3:30 | 0.455 | 21.22 |  | 3:30 | 21.22 |  | 3:00 | 6.9
| 4:30 | 0.455 | 21.22 |  | 4:30 | 21.22 |  | 4:00 | 6.9
| 5:30 | 0.455 | 21.21 |  | 5:30 | 21.21 |  | 5:00 | 6.9
| 6:30 | 0.455 | 21.25 |  | 6:30 | 21.25 |  | 6:00 | 6.7
| 7:30 | 0.455 | 21.32 |  | 7:30 | 21.32 |  | 7:00 | 7
| 8:30 | 0.455 | 21.32 |  | 8:30 | 21.32 |  | 8:00 | 6.9
| 9:30 | 0.455 | 21.01 |  | 9:30 | 21.01 |  | 9:00 | 7.5
| 10:30 | 0.455 | 21 |  | 10:30 | 21 |  | 10:00 | 8.6
| 11:30 | 0.455 | 21.18 |  | 11:30 | 21.18 |  | 11:00 | 10
| 12:30 | 0.455 | 21.23 |  | 12:30 | 21.23 |  | 12:00 | 11.3
| 13:30 | 0.455 | 21.14 |  | 13:30 | 21.14 |  | 13:00 | 11.5
| 14:30 | 0.455 | 21.26 |  | 14:30 | 21.26 |  | 14:00 | 12.7
| 15:30 | 0.455 | 21.43 |  | 15:30 | 21.43 |  | 15:00 | 14.1
| 16:30 | 0.455 | 21.48 |  | 16:30 | 21.48 |  | 16:00 | 14.6
| 17:30 | 0.455 | 21.41 |  | 17:30 | 21.41 |  | 17:00 | 15.2
| 18:30 | 0.455 | 21.27 |  | 18:30 | 21.27 |  | 18:00 | 15.3
| 19:30 | 0.455 | 21.01 |  | 19:30 | 21.01 |  | 19:00 | 14.6
| 20:30 | 0.455 | 21.37 |  | 20:30 | 21.37 |  | 20:00 | 13.1
| 21:30 | 0.455 | 20.71 |  | 21:30 | 20.71 |  | 21:00 | 11.6
| 22:30 | 0.455 | 21.35 |  | 22:30 | 21.35 |  | 22:00 | 10.9
| 23:30 | 0.455 | 20.9 |  | 23:30 | 20.9 |  | 23:00 | 10
Wed, 30/Apr | 0:30 | 0.455 | 21.21 | Wed, 30/Apr | 0:30 | 21.21 | Wed, 30/Apr | 24:00 | 9.4
| 1:30 | 0.455 | 21.37 |  | 1:30 | 21.37 |  | 1:00 | 8.7
| 2:30 | 0.455 | 21.34 |  | 2:30 | 21.34 |  | 2:00 | 8.3
| 3:30 | 0.455 | 21.31 |  | 3:30 | 21.31 |  | 3:00 | 8.5
| 4:30 | 0.455 | 21.22 |  | 4:30 | 21.22 |  | 4:00 | 8.1
| 5:30 | 0.455 | 21.27 |  | 5:30 | 21.27 |  | 5:00 | 7.2
| 6:30 | 0.455 | 21.34 |  | 6:30 | 21.34 |  | 6:00 | 7
| 7:30 | 0.455 | 20.87 |  | 7:30 | 20.87 |  | 7:00 | 7.9
| 8:30 | 0.455 | 20.85 |  | 8:30 | 20.85 |  | 8:00 | 9.7
| 9:30 | 0.455 | 21.15 |  | 9:30 | 21.15 |  | 9:00 | 11.6
| 10:30 | 0.455 | 21.32 |  | 10:30 | 21.32 |  | 10:00 | 14.5
| 11:30 | 0.455 | 21.47 |  | 11:30 | 21.47 |  | 11:00 | 15.5
| 12:30 | 0.455 | 21.69 |  | 12:30 | 21.69 |  | 12:00 | 16.6
| 13:30 | 0.455 | 21.93 |  | 13:30 | 21.93 |  | 13:00 | 17.7
| 14:30 | 0.455 | 22.22 |  | 14:30 | 22.22 |  | 14:00 | 18.6
| 15:30 | 0.455 | 22.5 |  | 15:30 | 22.5 |  | 15:00 | 19.4
| 16:30 | 0.455 | 22.63 |  | 16:30 | 22.63 |  | 16:00 | 20.3
| 17:30 | 0.455 | 22.61 |  | 17:30 | 22.61 |  | 17:00 | 20.7
| 18:30 | 0.455 | 22.43 |  | 18:30 | 22.43 |  | 18:00 | 19.8
| 19:30 | 0.455 | 22.13 |  | 19:30 | 22.13 |  | 19:00 | 18.7
| 20:30 | 0.455 | 21.65 |  | 20:30 | 21.65 |  | 20:00 | 17.1
| 21:30 | 0.455 | 21.28 |  | 21:30 | 21.28 |  | 21:00 | 15.7
| 22:30 | 0.455 | 20.97 |  | 22:30 | 20.97 |  | 22:00 | 14.5
| 23:30 | 0.455 | 21.17 |  | 23:30 | 21.17 |  | 23:00 | 13.2
Thu, 01/May | 0:30 | 0.455 | 21.03 | Thu, 01/May | 0:30 | 21.03 | Thu, 01/May | 24:00 | 12.1
| 1:30 | 0.455 | 20.66 |  | 1:30 | 20.66 |  | 1:00 | 11
| 2:30 | 0.455 | 21.35 |  | 2:30 | 21.35 |  | 2:00 | 10.2
| 3:30 | 0.455 | 20.91 |  | 3:30 | 20.91 |  | 3:00 | 9.4
| 4:30 | 0.455 | 21.26 |  | 4:30 | 21.26 |  | 4:00 | 9.1
| 5:30 | 0.455 | 21.41 |  | 5:30 | 21.41 |  | 5:00 | 8.8
| 6:30 | 0.455 | 21.14 |  | 6:30 | 21.14 |  | 6:00 | 8.6
| 7:30 | 0.455 | 21.09 |  | 7:30 | 21.09 |  | 7:00 | 8.9
| 8:30 | 0.455 | 20.8 |  | 8:30 | 20.8 |  | 8:00 | 9.1
| 9:30 | 0.455 | 20.9 |  | 9:30 | 20.9 |  | 9:00 | 9.7
| 10:30 | 0.455 | 21.06 |  | 10:30 | 21.06 |  | 10:00 | 10.6
| 11:30 | 0.455 | 21.23 |  | 11:30 | 21.23 |  | 11:00 | 11.2
| 12:30 | 0.455 | 21.21 |  | 12:30 | 21.21 |  | 12:00 | 12.9
| 13:30 | 0.455 | 21.03 |  | 13:30 | 21.03 |  | 13:00 | 13.5
| 14:30 | 0.455 | 20.89 |  | 14:30 | 20.89 |  | 14:00 | 12.9
| 15:30 | 0.455 | 21.01 |  | 15:30 | 21.01 |  | 15:00 | 12.8
| 16:30 | 0.455 | 21.12 |  | 16:30 | 21.12 |  | 16:00 | 14
| 17:30 | 0.455 | 21.09 |  | 17:30 | 21.09 |  | 17:00 | 14.2
| 18:30 | 0.455 | 20.97 |  | 18:30 | 20.97 |  | 18:00 | 13.9
| 19:30 | 0.455 | 21.19 |  | 19:30 | 21.19 |  | 19:00 | 13.2
| 20:30 | 0.455 | 20.99 |  | 20:30 | 20.99 |  | 20:00 | 12.1
| 21:30 | 0.455 | 20.65 |  | 21:30 | 20.65 |  | 21:00 | 11.7
| 22:30 | 0.455 | 20.77 |  | 22:30 | 20.77 |  | 22:00 | 11.3
| 23:30 | 0.455 | 20.87 |  | 23:30 | 20.87 |  | 23:00 | 11.2
Fri, 02/May | 0:30 | 0.455 | 20.59 | Fri, 02/May | 0:30 | 20.59 | Fri, 02/May | 24:00 | 11.4
| 1:30 | 0.455 | 20.86 |  | 1:30 | 20.86 |  | 1:00 | 11.6
| 2:30 | 0.455 | 20.74 |  | 2:30 | 20.74 |  | 2:00 | 11.5
| 3:30 | 0.455 | 20.93 |  | 3:30 | 20.93 |  | 3:00 | 11.4
| 4:30 | 0.455 | 20.66 |  | 4:30 | 20.66 |  | 4:00 | 11.3
| 5:30 | 0.455 | 20.85 |  | 5:30 | 20.85 |  | 5:00 | 11.5
| 6:30 | 0.455 | 20.73 |  | 6:30 | 20.73 |  | 6:00 | 11.5
| 7:30 | 0.455 | 21.26 |  | 7:30 | 21.26 |  | 7:00 | 11.2
| 8:30 | 0.455 | 21.27 |  | 8:30 | 21.27 |  | 8:00 | 9.7
| 9:30 | 0.455 | 21.25 |  | 9:30 | 21.25 |  | 9:00 | 7.1
| 10:30 | 0.455 | 21.27 |  | 10:30 | 21.27 |  | 10:00 | 5.8
| 11:30 | 0.455 | 21.42 |  | 11:30 | 21.42 |  | 11:00 | 4.8
| 12:30 | 0.455 | 21.49 |  | 12:30 | 21.49 |  | 12:00 | 4.5
| 13:30 | 0.455 | 21.35 |  | 13:30 | 21.35 |  | 13:00 | 4.2
| 14:30 | 0.455 | 21.22 |  | 14:30 | 21.22 |  | 14:00 | 4.1
| 15:30 | 0.455 | 21.28 |  | 15:30 | 21.28 |  | 15:00 | 3.5
| 16:30 | 0.455 | 21.45 |  | 16:30 | 21.45 |  | 16:00 | 2.6
| 17:30 | 0.455 | 21.23 |  | 17:30 | 21.23 |  | 17:00 | 1.3
| 18:30 | 0.455 | 21.39 |  | 18:30 | 21.39 |  | 18:00 | 1.4
| 19:30 | 0.455 | 21.26 |  | 19:30 | 21.26 |  | 19:00 | 2.1
| 20:30 | 0.455 | 21.44 |  | 20:30 | 21.44 |  | 20:00 | 2.7
| 21:30 | 0.455 | 21.33 |  | 21:30 | 21.33 |  | 21:00 | 3.2
| 22:30 | 0.455 | 21.35 |  | 22:30 | 21.35 |  | 22:00 | 3.9
| 23:30 | 0.455 | 21.28 |  | 23:30 | 21.28 |  | 23:00 | 4
Sat, 03/May | 0:30 | 0.455 | 21.27 | Sat, 03/May | 0:30 | 21.27 | Sat, 03/May | 24:00 | 4.3
| 1:30 | 0.455 | 21.35 |  | 1:30 | 21.35 |  | 1:00 | 4.2
| 2:30 | 0.455 | 21.26 |  | 2:30 | 21.26 |  | 2:00 | 4.1
| 3:30 | 0.455 | 21.57 |  | 3:30 | 21.57 |  | 3:00 | 4
| 4:30 | 0.455 | 21.2 |  | 4:30 | 21.2 |  | 4:00 | 4
| 5:30 | 0.455 | 21.34 |  | 5:30 | 21.34 |  | 5:00 | 4.1
| 6:30 | 0.455 | 21.36 |  | 6:30 | 21.36 |  | 6:00 | 4.1
| 7:30 | 0.455 | 21.22 |  | 7:30 | 21.22 |  | 7:00 | 4.2
| 8:30 | 0.455 | 21.2 |  | 8:30 | 21.2 |  | 8:00 | 4.4
| 9:30 | 0.455 | 21.3 |  | 9:30 | 21.3 |  | 9:00 | 4.4
| 10:30 | 0.455 | 21.5 |  | 10:30 | 21.5 |  | 10:00 | 5.1
| 11:30 | 0.455 | 21.01 |  | 11:30 | 21.01 |  | 11:00 | 6.4
| 12:30 | 0.455 | 21.1 |  | 12:30 | 21.1 |  | 12:00 | 6.8
| 13:30 | 0.455 | 20.89 |  | 13:30 | 20.89 |  | 13:00 | 7.3
| 14:30 | 0.455 | 20.87 |  | 14:30 | 20.87 |  | 14:00 | 7.9
| 15:30 | 0.455 | 20.74 |  | 15:30 | 20.74 |  | 15:00 | 8.2
| 16:30 | 0.455 | 21.45 |  | 16:30 | 21.45 |  | 16:00 | 8.2
| 17:30 | 0.455 | 21.46 |  | 17:30 | 21.46 |  | 17:00 | 7.4
| 18:30 | 0.455 | 20.86 |  | 18:30 | 20.86 |  | 18:00 | 7.6
| 19:30 | 0.455 | 21.24 |  | 19:30 | 21.24 |  | 19:00 | 7.6
| 20:30 | 0.455 | 21.52 |  | 20:30 | 21.52 |  | 20:00 | 6.1
| 21:30 | 0.455 | 21.32 |  | 21:30 | 21.32 |  | 21:00 | 5.2
| 22:30 | 0.455 | 21.21 |  | 22:30 | 21.21 |  | 22:00 | 4.9
| 23:30 | 0.455 | 21.12 |  | 23:30 | 21.12 |  | 23:00 | 4.9
Sun, 04/May | 0:30 | 0.455 | 21.5 | Sun, 04/May | 0:30 | 21.5 | Sun, 04/May | 24:00 | 4.2
| 1:30 | 0.455 | 21.21 |  | 1:30 | 21.21 |  | 1:00 | 3.2
| 2:30 | 0.455 | 21.46 |  | 2:30 | 21.46 |  | 2:00 | 2.5
| 3:30 | 0.455 | 21.14 |  | 3:30 | 21.14 |  | 3:00 | 2.3
| 4:30 | 0.455 | 21.39 |  | 4:30 | 21.39 |  | 4:00 | 1.9
| 5:30 | 0.455 | 21.56 |  | 5:30 | 21.56 |  | 5:00 | 1.5
| 6:30 | 0.455 | 21.22 |  | 6:30 | 21.22 |  | 6:00 | 1.1
| 7:30 | 0.455 | 21.61 |  | 7:30 | 21.61 |  | 7:00 | 1.7
| 8:30 | 0.455 | 21.45 |  | 8:30 | 21.45 |  | 8:00 | 2.2
| 9:30 | 0.455 | 20.92 |  | 9:30 | 20.92 |  | 9:00 | 4.1
| 10:30 | 0.455 | 20.91 |  | 10:30 | 20.91 |  | 10:00 | 5.9
| 11:30 | 0.455 | 21.16 |  | 11:30 | 21.16 |  | 11:00 | 7.2
| 12:30 | 0.455 | 21.33 |  | 12:30 | 21.33 |  | 12:00 | 9.1
| 13:30 | 0.455 | 21.38 |  | 13:30 | 21.38 |  | 13:00 | 9.9
| 14:30 | 0.455 | 21.24 |  | 14:30 | 21.24 |  | 14:00 | 11.2
| 15:30 | 0.455 | 21.15 |  | 15:30 | 21.15 |  | 15:00 | 12.1
| 16:30 | 0.455 | 20.96 |  | 16:30 | 20.96 |  | 16:00 | 11.7
| 17:30 | 0.455 | 21.14 |  | 17:30 | 21.14 |  | 17:00 | 11.7
| 18:30 | 0.455 | 20.89 |  | 18:30 | 20.89 |  | 18:00 | 11.2
| 19:30 | 0.455 | 20.64 |  | 19:30 | 20.64 |  | 19:00 | 10.7
| 20:30 | 0.455 | 21.34 |  | 20:30 | 21.34 |  | 20:00 | 10.3
| 21:30 | 0.455 | 21.42 |  | 21:30 | 21.42 |  | 21:00 | 9.9
| 22:30 | 0.455 | 21.33 |  | 22:30 | 21.33 |  | 22:00 | 9.6
| 23:30 | 0.455 | 21.29 |  | 23:30 | 21.29 |  | 23:00 | 9.1
Mon, 05/May | 0:30 | 0.455 | 21.18 | Mon, 05/May | 0:30 | 21.18 | Mon, 05/May | 24:00 | 8.6
| 1:30 | 0.455 | 21.33 |  | 1:30 | 21.33 |  | 1:00 | 8.3
| 2:30 | 0.455 | 21.33 |  | 2:30 | 21.33 |  | 2:00 | 8.2
| 3:30 | 0.455 | 21.31 |  | 3:30 | 21.31 |  | 3:00 | 7.9
| 4:30 | 0.455 | 21.29 |  | 4:30 | 21.29 |  | 4:00 | 7.6
| 5:30 | 0.455 | 21.27 |  | 5:30 | 21.27 |  | 5:00 | 7.5
| 6:30 | 0.455 | 21.3 |  | 6:30 | 21.3 |  | 6:00 | 7.2
| 7:30 | 0.455 | 20.99 |  | 7:30 | 20.99 |  | 7:00 | 7.3
| 8:30 | 0.455 | 20.76 |  | 8:30 | 20.76 |  | 8:00 | 8.3
| 9:30 | 0.455 | 20.96 |  | 9:30 | 20.96 |  | 9:00 | 9.2
| 10:30 | 0.455 | 21.23 |  | 10:30 | 21.23 |  | 10:00 | 10.8
| 11:30 | 0.455 | 21.26 |  | 11:30 | 21.26 |  | 11:00 | 11.9
| 12:30 | 0.455 | 21.42 |  | 12:30 | 21.42 |  | 12:00 | 13.2
| 13:30 | 0.455 | 21.53 |  | 13:30 | 21.53 |  | 13:00 | 14.5
| 14:30 | 0.455 | 21.59 |  | 14:30 | 21.59 |  | 14:00 | 14.8
| 15:30 | 0.455 | 21.7 |  | 15:30 | 21.7 |  | 15:00 | 15.3
| 16:30 | 0.455 | 21.71 |  | 16:30 | 21.71 |  | 16:00 | 15.8
| 17:30 | 0.455 | 21.61 |  | 17:30 | 21.61 |  | 17:00 | 16.2
| 18:30 | 0.455 | 21.42 |  | 18:30 | 21.42 |  | 18:00 | 15.7
| 19:30 | 0.455 | 21.24 |  | 19:30 | 21.24 |  | 19:00 | 15.5
| 20:30 | 0.455 | 20.86 |  | 20:30 | 20.86 |  | 20:00 | 14.6
| 21:30 | 0.455 | 21.44 |  | 21:30 | 21.44 |  | 21:00 | 12.8
| 22:30 | 0.455 | 20.73 |  | 22:30 | 20.73 |  | 22:00 | 13
| 23:30 | 0.455 | 20.68 |  | 23:30 | 20.68 |  | 23:00 | 12.7
Tue, 06/May | 0:30 | 0.455 | 21.22 | Tue, 06/May | 0:30 | 21.22 | Tue, 06/May | 24:00 | 11.5
| 1:30 | 0.455 | 20.94 |  | 1:30 | 20.94 |  | 1:00 | 10
| 2:30 | 0.455 | 21.14 |  | 2:30 | 21.14 |  | 2:00 | 8.9
| 3:30 | 0.455 | 21.29 |  | 3:30 | 21.29 |  | 3:00 | 8.1
| 4:30 | 0.455 | 21.28 |  | 4:30 | 21.28 |  | 4:00 | 7.5
| 5:30 | 0.455 | 21.27 |  | 5:30 | 21.27 |  | 5:00 | 7.1
| 6:30 | 0.455 | 21.36 |  | 6:30 | 21.36 |  | 6:00 | 6.9
| 7:30 | 0.455 | 21.49 |  | 7:30 | 21.49 |  | 7:00 | 7.9
| 8:30 | 0.455 | 20.98 |  | 8:30 | 20.98 |  | 8:00 | 9.1
| 9:30 | 0.455 | 21.19 |  | 9:30 | 21.19 |  | 9:00 | 11.3
| 10:30 | 0.455 | 21.37 |  | 10:30 | 21.37 |  | 10:00 | 13.6
| 11:30 | 0.455 | 21.68 |  | 11:30 | 21.68 |  | 11:00 | 15.4
| 12:30 | 0.455 | 21.91 |  | 12:30 | 21.91 |  | 12:00 | 17.3
| 13:30 | 0.455 | 22.07 |  | 13:30 | 22.07 |  | 13:00 | 18
| 14:30 | 0.455 | 22.23 |  | 14:30 | 22.23 |  | 14:00 | 18.3
| 15:30 | 0.455 | 22.32 |  | 15:30 | 22.32 |  | 15:00 | 19.3
| 16:30 | 0.455 | 22.32 |  | 16:30 | 22.32 |  | 16:00 | 19.2
| 17:30 | 0.455 | 22.21 |  | 17:30 | 22.21 |  | 17:00 | 19.2
| 18:30 | 0.455 | 21.93 |  | 18:30 | 21.93 |  | 18:00 | 18.8
| 19:30 | 0.455 | 21.62 |  | 19:30 | 21.62 |  | 19:00 | 17.7
| 20:30 | 0.455 | 21.39 |  | 20:30 | 21.39 |  | 20:00 | 17.2
| 21:30 | 0.455 | 21.16 |  | 21:30 | 21.16 |  | 21:00 | 16.6
| 22:30 | 0.455 | 20.92 |  | 22:30 | 20.92 |  | 22:00 | 15.5
| 23:30 | 0.455 | 20.87 |  | 23:30 | 20.87 |  | 23:00 | 14.4
Wed, 07/May | 0:30 | 0.455 | 21.3 | Wed, 07/May | 0:30 | 21.3 | Wed, 07/May | 24:00 | 13.2
| 1:30 | 0.455 | 20.7 |  | 1:30 | 20.7 |  | 1:00 | 12.2
| 2:30 | 0.455 | 20.65 |  | 2:30 | 20.65 |  | 2:00 | 11.8
| 3:30 | 0.455 | 20.57 |  | 3:30 | 20.57 |  | 3:00 | 11.2
| 4:30 | 0.455 | 21.34 |  | 4:30 | 21.34 |  | 4:00 | 11.2
| 5:30 | 0.455 | 21.43 |  | 5:30 | 21.43 |  | 5:00 | 10.6
| 6:30 | 0.455 | 20.78 |  | 6:30 | 20.78 |  | 6:00 | 10.5
| 7:30 | 0.455 | 20.72 |  | 7:30 | 20.72 |  | 7:00 | 10.7
| 8:30 | 0.455 | 20.8 |  | 8:30 | 20.8 |  | 8:00 | 11.1
| 9:30 | 0.455 | 20.96 |  | 9:30 | 20.96 |  | 9:00 | 11.5
| 10:30 | 0.455 | 21.16 |  | 10:30 | 21.16 |  | 10:00 | 12
| 11:30 | 0.455 | 21.17 |  | 11:30 | 21.17 |  | 11:00 | 12.6
| 12:30 | 0.455 | 21.15 |  | 12:30 | 21.15 |  | 12:00 | 14
| 13:30 | 0.455 | 21.24 |  | 13:30 | 21.24 |  | 13:00 | 14.4
| 14:30 | 0.455 | 21.16 |  | 14:30 | 21.16 |  | 14:00 | 15
| 15:30 | 0.455 | 21.08 |  | 15:30 | 21.08 |  | 15:00 | 15.1
| 16:30 | 0.455 | 21.01 |  | 16:30 | 21.01 |  | 16:00 | 15
| 17:30 | 0.455 | 20.77 |  | 17:30 | 20.77 |  | 17:00 | 15.1
| 18:30 | 0.455 | 21.45 |  | 18:30 | 21.45 |  | 18:00 | 13.5
| 19:30 | 0.455 | 21.14 |  | 19:30 | 21.14 |  | 19:00 | 12.2
| 20:30 | 0.455 | 20.74 |  | 20:30 | 20.74 |  | 20:00 | 11.8
| 21:30 | 0.455 | 20.62 |  | 21:30 | 20.62 |  | 21:00 | 11.8
| 22:30 | 0.455 | 21.29 |  | 22:30 | 21.29 |  | 22:00 | 11.2
| 23:30 | 0.455 | 21.34 |  | 23:30 | 21.34 |  | 23:00 | 10.5
Thu, 08/May | 0:30 | 0.455 | 21.15 | Thu, 08/May | 0:30 | 21.15 | Thu, 08/May | 24:00 | 9.8
| 1:30 | 0.455 | 20.92 |  | 1:30 | 20.92 |  | 1:00 | 9.4
| 2:30 | 0.455 | 21.34 |  | 2:30 | 21.34 |  | 2:00 | 8.9
| 3:30 | 0.455 | 21.3 |  | 3:30 | 21.3 |  | 3:00 | 8.2
| 4:30 | 0.455 | 21.32 |  | 4:30 | 21.32 |  | 4:00 | 7.9
| 5:30 | 0.455 | 21.32 |  | 5:30 | 21.32 |  | 5:00 | 7.7
| 6:30 | 0.455 | 21.33 |  | 6:30 | 21.33 |  | 6:00 | 7.6
| 7:30 | 0.455 | 21.33 |  | 7:30 | 21.33 |  | 7:00 | 7.4
| 8:30 | 0.455 | 21.37 |  | 8:30 | 21.37 |  | 8:00 | 7.4
| 9:30 | 0.455 | 21.34 |  | 9:30 | 21.34 |  | 9:00 | 7.6
| 10:30 | 0.455 | 21.31 |  | 10:30 | 21.31 |  | 10:00 | 7.8
| 11:30 | 0.455 | 20.99 |  | 11:30 | 20.99 |  | 11:00 | 8
| 12:30 | 0.455 | 21.28 |  | 12:30 | 21.28 |  | 12:00 | 8.4
| 13:30 | 0.455 | 21.42 |  | 13:30 | 21.42 |  | 13:00 | 8.6
| 14:30 | 0.455 | 21.13 |  | 14:30 | 21.13 |  | 14:00 | 8.7
| 15:30 | 0.455 | 20.99 |  | 15:30 | 20.99 |  | 15:00 | 8.9
| 16:30 | 0.455 | 21.41 |  | 16:30 | 21.41 |  | 16:00 | 9.1
| 17:30 | 0.455 | 21.3 |  | 17:30 | 21.3 |  | 17:00 | 8.9
| 18:30 | 0.455 | 20.96 |  | 18:30 | 20.96 |  | 18:00 | 8.9
| 19:30 | 0.455 | 21.18 |  | 19:30 | 21.18 |  | 19:00 | 8.6
| 20:30 | 0.455 | 21.34 |  | 20:30 | 21.34 |  | 20:00 | 8.3
| 21:30 | 0.455 | 21.28 |  | 21:30 | 21.28 |  | 21:00 | 7.9
| 22:30 | 0.455 | 21.3 |  | 22:30 | 21.3 |  | 22:00 | 7.5
| 23:30 | 0.455 | 21.3 |  | 23:30 | 21.3 |  | 23:00 | 7.5
Fri, 09/May | 0:30 | 0.455 | 21.3 | Fri, 09/May | 0:30 | 21.3 | Fri, 09/May | 24:00 | 7.4
| 1:30 | 0.455 | 21.32 |  | 1:30 | 21.32 |  | 1:00 | 7.6
| 2:30 | 0.455 | 21.35 |  | 2:30 | 21.35 |  | 2:00 | 8
| 3:30 | 0.455 | 21.29 |  | 3:30 | 21.29 |  | 3:00 | 8.1
| 4:30 | 0.455 | 21.26 |  | 4:30 | 21.26 |  | 4:00 | 8.4
| 5:30 | 0.455 | 21.18 |  | 5:30 | 21.18 |  | 5:00 | 8.5
| 6:30 | 0.455 | 21.06 |  | 6:30 | 21.06 |  | 6:00 | 8.4
| 7:30 | 0.455 | 21.15 |  | 7:30 | 21.15 |  | 7:00 | 8.4
| 8:30 | 0.455 | 21.33 |  | 8:30 | 21.33 |  | 8:00 | 7.9
| 9:30 | 0.455 | 21.35 |  | 9:30 | 21.35 |  | 9:00 | 8
| 10:30 | 0.455 | 21.39 |  | 10:30 | 21.39 |  | 10:00 | 8.3
| 11:30 | 0.455 | 20.94 |  | 11:30 | 20.94 |  | 11:00 | 8.8
| 12:30 | 0.455 | 21.32 |  | 12:30 | 21.32 |  | 12:00 | 9.1
| 13:30 | 0.455 | 21.28 |  | 13:30 | 21.28 |  | 13:00 | 8.9
| 14:30 | 0.455 | 20.83 |  | 14:30 | 20.83 |  | 14:00 | 9
| 15:30 | 0.455 | 21.43 |  | 15:30 | 21.43 |  | 15:00 | 8.9
| 16:30 | 0.455 | 21.34 |  | 16:30 | 21.34 |  | 16:00 | 8.7
| 17:30 | 0.455 | 21.31 |  | 17:30 | 21.31 |  | 17:00 | 8.5
| 18:30 | 0.455 | 21.24 |  | 18:30 | 21.24 |  | 18:00 | 8.4
| 19:30 | 0.455 | 21.1 |  | 19:30 | 21.1 |  | 19:00 | 8.5
| 20:30 | 0.455 | 21.18 |  | 20:30 | 21.18 |  | 20:00 | 8.5
| 21:30 | 0.455 | 21.36 |  | 21:30 | 21.36 |  | 21:00 | 8.5
| 22:30 | 0.455 | 21.34 |  | 22:30 | 21.34 |  | 22:00 | 8.6
| 23:30 | 0.455 | 21.3 |  | 23:30 | 21.3 |  | 23:00 | 8.5
Sat, 10/May | 0:30 | 0.455 | 21.24 | Sat, 10/May | 0:30 | 21.24 | Sat, 10/May | 24:00 | 8.4
| 1:30 | 0.455 | 21.33 |  | 1:30 | 21.33 |  | 1:00 | 8.2
| 2:30 | 0.455 | 21.33 |  | 2:30 | 21.33 |  | 2:00 | 8.1
| 3:30 | 0.455 | 21.32 |  | 3:30 | 21.32 |  | 3:00 | 7.9
| 4:30 | 0.455 | 21.3 |  | 4:30 | 21.3 |  | 4:00 | 7.7
| 5:30 | 0.455 | 21.28 |  | 5:30 | 21.28 |  | 5:00 | 7.4
| 6:30 | 0.455 | 21.2 |  | 6:30 | 21.2 |  | 6:00 | 7.2
| 7:30 | 0.455 | 21.14 |  | 7:30 | 21.14 |  | 7:00 | 8.1
| 8:30 | 0.455 | 20.96 |  | 8:30 | 20.96 |  | 8:00 | 9.7
| 9:30 | 0.455 | 21.11 |  | 9:30 | 21.11 |  | 9:00 | 9.9
| 10:30 | 0.455 | 21.26 |  | 10:30 | 21.26 |  | 10:00 | 10.5
| 11:30 | 0.455 | 21.17 |  | 11:30 | 21.17 |  | 11:00 | 12.2
| 12:30 | 0.455 | 21.1 |  | 12:30 | 21.1 |  | 12:00 | 12.5
| 13:30 | 0.455 | 21.13 |  | 13:30 | 21.13 |  | 13:00 | 13.1
| 14:30 | 0.455 | 21.23 |  | 14:30 | 21.23 |  | 14:00 | 13.7
| 15:30 | 0.455 | 21.26 |  | 15:30 | 21.26 |  | 15:00 | 14.6
| 16:30 | 0.455 | 21.29 |  | 16:30 | 21.29 |  | 16:00 | 15.1
| 17:30 | 0.455 | 21.15 |  | 17:30 | 21.15 |  | 17:00 | 15.7
| 18:30 | 0.455 | 20.93 |  | 18:30 | 20.93 |  | 18:00 | 15.3
| 19:30 | 0.455 | 21.12 |  | 19:30 | 21.12 |  | 19:00 | 15
| 20:30 | 0.455 | 20.93 |  | 20:30 | 20.93 |  | 20:00 | 12.5
| 21:30 | 0.455 | 20.6 |  | 21:30 | 20.6 |  | 21:00 | 11.8
| 22:30 | 0.455 | 21.04 |  | 22:30 | 21.04 |  | 22:00 | 11.4
| 23:30 | 0.455 | 21.22 |  | 23:30 | 21.22 |  | 23:00 | 11.2
Sun, 11/May | 0:30 | 0.455 | 20.95 | Sun, 11/May | 0:30 | 20.95 | Sun, 11/May | 24:00 | 10.4
| 1:30 | 0.455 | 21.16 |  | 1:30 | 21.16 |  | 1:00 | 9.4
| 2:30 | 0.455 | 21.31 |  | 2:30 | 21.31 |  | 2:00 | 8.6
| 3:30 | 0.455 | 21.34 |  | 3:30 | 21.34 |  | 3:00 | 8.2
| 4:30 | 0.455 | 21.34 |  | 4:30 | 21.34 |  | 4:00 | 8.5
| 5:30 | 0.455 | 21.25 |  | 5:30 | 21.25 |  | 5:00 | 9.3
| 6:30 | 0.455 | 20.81 |  | 6:30 | 20.81 |  | 6:00 | 9.7
| 7:30 | 0.455 | 21.07 |  | 7:30 | 21.07 |  | 7:00 | 9.9
| 8:30 | 0.455 | 20.86 |  | 8:30 | 20.86 |  | 8:00 | 10.3
| 9:30 | 0.455 | 20.97 |  | 9:30 | 20.97 |  | 9:00 | 11.3
| 10:30 | 0.455 | 21.14 |  | 10:30 | 21.14 |  | 10:00 | 11.6
| 11:30 | 0.455 | 21.23 |  | 11:30 | 21.23 |  | 11:00 | 12.4
| 12:30 | 0.455 | 21.42 |  | 12:30 | 21.42 |  | 12:00 | 13.6
| 13:30 | 0.455 | 21.64 |  | 13:30 | 21.64 |  | 13:00 | 14.7
| 14:30 | 0.455 | 21.91 |  | 14:30 | 21.91 |  | 14:00 | 16.7
| 15:30 | 0.455 | 22.15 |  | 15:30 | 22.15 |  | 15:00 | 18.1
| 16:30 | 0.455 | 22.25 |  | 16:30 | 22.25 |  | 16:00 | 18.6
| 17:30 | 0.455 | 22.23 |  | 17:30 | 22.23 |  | 17:00 | 19.4
| 18:30 | 0.455 | 22 |  | 18:30 | 22 |  | 18:00 | 19.1
| 19:30 | 0.455 | 21.67 |  | 19:30 | 21.67 |  | 19:00 | 18.4
| 20:30 | 0.455 | 21.34 |  | 20:30 | 21.34 |  | 20:00 | 16.8
| 21:30 | 0.455 | 21.1 |  | 21:30 | 21.1 |  | 21:00 | 16.4
| 22:30 | 0.455 | 20.86 |  | 22:30 | 20.86 |  | 22:00 | 15.1
| 23:30 | 0.455 | 20.67 |  | 23:30 | 20.67 |  | 23:00 | 14.5
Mon, 12/May | 0:30 | 0.455 | 21.51 | Mon, 12/May | 0:30 | 21.51 | Mon, 12/May | 24:00 | 14.2
| 1:30 | 0.455 | 21.07 |  | 1:30 | 21.07 |  | 1:00 | 13.4
| 2:30 | 0.455 | 20.84 |  | 2:30 | 20.84 |  | 2:00 | 12.7
| 3:30 | 0.455 | 20.62 |  | 3:30 | 20.62 |  | 3:00 | 11.2
| 4:30 | 0.455 | 21 |  | 4:30 | 21 |  | 4:00 | 11
| 5:30 | 0.455 | 20.66 |  | 5:30 | 20.66 |  | 5:00 | 11.4
| 6:30 | 0.455 | 20.64 |  | 6:30 | 20.64 |  | 6:00 | 10.7
| 7:30 | 0.455 | 20.91 |  | 7:30 | 20.91 |  | 7:00 | 12.6
| 8:30 | 0.455 | 21.17 |  | 8:30 | 21.17 |  | 8:00 | 14.2
| 9:30 | 0.455 | 21.37 |  | 9:30 | 21.37 |  | 9:00 | 16
| 10:30 | 0.455 | 21.48 |  | 10:30 | 21.48 |  | 10:00 | 16.8
| 11:30 | 0.455 | 21.4 |  | 11:30 | 21.4 |  | 11:00 | 14.8
| 12:30 | 0.455 | 21.36 |  | 12:30 | 21.36 |  | 12:00 | 13.9
| 13:30 | 0.455 | 21.33 |  | 13:30 | 21.33 |  | 13:00 | 13.8
| 14:30 | 0.455 | 21.38 |  | 14:30 | 21.38 |  | 14:00 | 14.3
| 15:30 | 0.455 | 21.38 |  | 15:30 | 21.38 |  | 15:00 | 14.8
| 16:30 | 0.455 | 21.29 |  | 16:30 | 21.29 |  | 16:00 | 14.5
| 17:30 | 0.455 | 21.12 |  | 17:30 | 21.12 |  | 17:00 | 14.4
| 18:30 | 0.455 | 20.93 |  | 18:30 | 20.93 |  | 18:00 | 14.4
| 19:30 | 0.455 | 20.89 |  | 19:30 | 20.89 |  | 19:00 | 14.3
| 20:30 | 0.455 | 21.3 |  | 20:30 | 21.3 |  | 20:00 | 13.5
| 21:30 | 0.455 | 20.69 |  | 21:30 | 20.69 |  | 21:00 | 12.6
| 22:30 | 0.455 | 20.64 |  | 22:30 | 20.64 |  | 22:00 | 12.2
| 23:30 | 0.455 | 20.56 |  | 23:30 | 20.56 |  | 23:00 | 11.5
Tue, 13/May | 0:30 | 0.455 | 21.03 | Tue, 13/May | 0:30 | 21.03 | Tue, 13/May | 24:00 | 11.5
| 1:30 | 0.455 | 20.57 |  | 1:30 | 20.57 |  | 1:00 | 11.3
| 2:30 | 0.455 | 21.01 |  | 2:30 | 21.01 |  | 2:00 | 11.4
| 3:30 | 0.455 | 21.21 |  | 3:30 | 21.21 |  | 3:00 | 11
| 4:30 | 0.455 | 21.35 |  | 4:30 | 21.35 |  | 4:00 | 11.1
| 5:30 | 0.455 | 20.84 |  | 5:30 | 20.84 |  | 5:00 | 10.6
| 6:30 | 0.455 | 20.98 |  | 6:30 | 20.98 |  | 6:00 | 10.4
| 7:30 | 0.455 | 20.89 |  | 7:30 | 20.89 |  | 7:00 | 10.7
| 8:30 | 0.455 | 21.08 |  | 8:30 | 21.08 |  | 8:00 | 11.8
| 9:30 | 0.455 | 21.18 |  | 9:30 | 21.18 |  | 9:00 | 12.9
| 10:30 | 0.455 | 21.3 |  | 10:30 | 21.3 |  | 10:00 | 13.9
| 11:30 | 0.455 | 21.7 |  | 11:30 | 21.7 |  | 11:00 | 15.1
| 12:30 | 0.455 | 22.03 |  | 12:30 | 22.03 |  | 12:00 | 17.4
| 13:30 | 0.455 | 22.29 |  | 13:30 | 22.29 |  | 13:00 | 18.5
| 14:30 | 0.455 | 22.54 |  | 14:30 | 22.54 |  | 14:00 | 19.6
| 15:30 | 0.455 | 22.81 |  | 15:30 | 22.81 |  | 15:00 | 20.7
| 16:30 | 0.455 | 22.92 |  | 16:30 | 22.92 |  | 16:00 | 21.8
| 17:30 | 0.455 | 22.98 |  | 17:30 | 22.98 |  | 17:00 | 21.6
| 18:30 | 0.455 | 23.02 |  | 18:30 | 23.02 |  | 18:00 | 21.6
| 19:30 | 0.455 | 22.76 |  | 19:30 | 22.76 |  | 19:00 | 21.2
| 20:30 | 0.455 | 22.27 |  | 20:30 | 22.27 |  | 20:00 | 19.3
| 21:30 | 0.455 | 21.87 |  | 21:30 | 21.87 |  | 21:00 | 17.6
| 22:30 | 0.455 | 21.58 |  | 22:30 | 21.58 |  | 22:00 | 16.5
| 23:30 | 0.455 | 21.35 |  | 23:30 | 21.35 |  | 23:00 | 15.8
Wed, 14/May | 0:30 | 0.455 | 21.14 | Wed, 14/May | 0:30 | 21.14 | Wed, 14/May | 24:00 | 15.4
| 1:30 | 0.455 | 20.89 |  | 1:30 | 20.89 |  | 1:00 | 14.3
| 2:30 | 0.455 | 21.14 |  | 2:30 | 21.14 |  | 2:00 | 13
| 3:30 | 0.455 | 21.03 |  | 3:30 | 21.03 |  | 3:00 | 12
| 4:30 | 0.455 | 21.22 |  | 4:30 | 21.22 |  | 4:00 | 11.6
| 5:30 | 0.455 | 20.81 |  | 5:30 | 20.81 |  | 5:00 | 11.5
| 6:30 | 0.455 | 20.78 |  | 6:30 | 20.78 |  | 6:00 | 11.4
| 7:30 | 0.455 | 20.89 |  | 7:30 | 20.89 |  | 7:00 | 11.4
| 8:30 | 0.455 | 21.12 |  | 8:30 | 21.12 |  | 8:00 | 12
| 9:30 | 0.455 | 21.23 |  | 9:30 | 21.23 |  | 9:00 | 13.5
| 10:30 | 0.455 | 21.44 |  | 10:30 | 21.44 |  | 10:00 | 14.5
| 11:30 | 0.455 | 21.67 |  | 11:30 | 21.67 |  | 11:00 | 15.3
| 12:30 | 0.455 | 21.93 |  | 12:30 | 21.93 |  | 12:00 | 16.1
| 13:30 | 0.455 | 22.16 |  | 13:30 | 22.16 |  | 13:00 | 17.5
| 14:30 | 0.455 | 22.32 |  | 14:30 | 22.32 |  | 14:00 | 18
| 15:30 | 0.455 | 22.51 |  | 15:30 | 22.51 |  | 15:00 | 18.9
| 16:30 | 0.455 | 22.53 |  | 16:30 | 22.53 |  | 16:00 | 18.6
| 17:30 | 0.455 | 22.55 |  | 17:30 | 22.55 |  | 17:00 | 18.9
| 18:30 | 0.455 | 22.48 |  | 18:30 | 22.48 |  | 18:00 | 19.4
| 19:30 | 0.455 | 22.31 |  | 19:30 | 22.31 |  | 19:00 | 18.8
| 20:30 | 0.455 | 21.9 |  | 20:30 | 21.9 |  | 20:00 | 17.7
| 21:30 | 0.455 | 21.43 |  | 21:30 | 21.43 |  | 21:00 | 15.1
| 22:30 | 0.455 | 21.18 |  | 22:30 | 21.18 |  | 22:00 | 14.6
| 23:30 | 0.455 | 21 |  | 23:30 | 21 |  | 23:00 | 14.7
Thu, 15/May | 0:30 | 0.455 | 20.77 | Thu, 15/May | 0:30 | 20.77 | Thu, 15/May | 24:00 | 13.6
| 1:30 | 0.455 | 21.52 |  | 1:30 | 21.52 |  | 1:00 | 12.9
| 2:30 | 0.455 | 20.78 |  | 2:30 | 20.78 |  | 2:00 | 13.2
| 3:30 | 0.455 | 21.49 |  | 3:30 | 21.49 |  | 3:00 | 12.7
| 4:30 | 0.455 | 21.16 |  | 4:30 | 21.16 |  | 4:00 | 12.4
| 5:30 | 0.455 | 20.87 |  | 5:30 | 20.87 |  | 5:00 | 11.9
| 6:30 | 0.455 | 20.83 |  | 6:30 | 20.83 |  | 6:00 | 11.7
| 7:30 | 0.455 | 21.03 |  | 7:30 | 21.03 |  | 7:00 | 12.2
| 8:30 | 0.455 | 21.21 |  | 8:30 | 21.21 |  | 8:00 | 12.8
| 9:30 | 0.455 | 21.26 |  | 9:30 | 21.26 |  | 9:00 | 13.5
| 10:30 | 0.455 | 21.4 |  | 10:30 | 21.4 |  | 10:00 | 14.6
| 11:30 | 0.455 | 21.54 |  | 11:30 | 21.54 |  | 11:00 | 15.2
| 12:30 | 0.455 | 21.7 |  | 12:30 | 21.7 |  | 12:00 | 15.3
| 13:30 | 0.455 | 21.88 |  | 13:30 | 21.88 |  | 13:00 | 16.2
| 14:30 | 0.455 | 22.06 |  | 14:30 | 22.06 |  | 14:00 | 16.9
| 15:30 | 0.455 | 22.21 |  | 15:30 | 22.21 |  | 15:00 | 17.5
| 16:30 | 0.455 | 22.33 |  | 16:30 | 22.33 |  | 16:00 | 18.2
| 17:30 | 0.455 | 22.36 |  | 17:30 | 22.36 |  | 17:00 | 18.8
| 18:30 | 0.455 | 22.2 |  | 18:30 | 22.2 |  | 18:00 | 18.8
| 19:30 | 0.455 | 21.98 |  | 19:30 | 21.98 |  | 19:00 | 17.7
| 20:30 | 0.455 | 21.63 |  | 20:30 | 21.63 |  | 20:00 | 16.9
| 21:30 | 0.455 | 21.28 |  | 21:30 | 21.28 |  | 21:00 | 15.3
| 22:30 | 0.455 | 21.07 |  | 22:30 | 21.07 |  | 22:00 | 15.1
| 23:30 | 0.455 | 20.85 |  | 23:30 | 20.85 |  | 23:00 | 14.4
Fri, 16/May | 0:30 | 0.455 | 21.32 | Fri, 16/May | 0:30 | 21.32 | Fri, 16/May | 24:00 | 13.3
| 1:30 | 0.455 | 20.93 |  | 1:30 | 20.93 |  | 1:00 | 12.9
| 2:30 | 0.455 | 21.21 |  | 2:30 | 21.21 |  | 2:00 | 12.8
| 3:30 | 0.455 | 20.9 |  | 3:30 | 20.9 |  | 3:00 | 12.7
| 4:30 | 0.455 | 20.77 |  | 4:30 | 20.77 |  | 4:00 | 12.1
| 5:30 | 0.455 | 20.69 |  | 5:30 | 20.69 |  | 5:00 | 11.3
| 6:30 | 0.455 | 20.73 |  | 6:30 | 20.73 |  | 6:00 | 11.1
| 7:30 | 0.455 | 20.9 |  | 7:30 | 20.9 |  | 7:00 | 11.6
| 8:30 | 0.455 | 21.11 |  | 8:30 | 21.11 |  | 8:00 | 12.5
| 9:30 | 0.455 | 21.19 |  | 9:30 | 21.19 |  | 9:00 | 13.5
| 10:30 | 0.455 | 21.43 |  | 10:30 | 21.43 |  | 10:00 | 14.8
| 11:30 | 0.455 | 21.83 |  | 11:30 | 21.83 |  | 11:00 | 16.4
| 12:30 | 0.455 | 22.16 |  | 12:30 | 22.16 |  | 12:00 | 18.6
| 13:30 | 0.455 | 22.37 |  | 13:30 | 22.37 |  | 13:00 | 19.2
| 14:30 | 0.455 | 22.59 |  | 14:30 | 22.59 |  | 14:00 | 19.4
| 15:30 | 0.455 | 22.85 |  | 15:30 | 22.85 |  | 15:00 | 20
| 16:30 | 0.455 | 23.02 |  | 16:30 | 23.02 |  | 16:00 | 20.8
| 17:30 | 0.455 | 23.09 |  | 17:30 | 23.09 |  | 17:00 | 21.7
| 18:30 | 0.455 | 23 |  | 18:30 | 23 |  | 18:00 | 21.3
| 19:30 | 0.455 | 22.83 |  | 19:30 | 22.83 |  | 19:00 | 20.8
| 20:30 | 0.455 | 22.37 |  | 20:30 | 22.37 |  | 20:00 | 19.5
| 21:30 | 0.455 | 21.94 |  | 21:30 | 21.94 |  | 21:00 | 17.2
| 22:30 | 0.455 | 21.61 |  | 22:30 | 21.61 |  | 22:00 | 16.2
| 23:30 | 0.455 | 21.3 |  | 23:30 | 21.3 |  | 23:00 | 14.7
Sat, 17/May | 0:30 | 0.455 | 21.04 | Sat, 17/May | 0:30 | 21.04 | Sat, 17/May | 24:00 | 13.9
| 1:30 | 0.455 | 20.84 |  | 1:30 | 20.84 |  | 1:00 | 13.1
| 2:30 | 0.455 | 20.69 |  | 2:30 | 20.69 |  | 2:00 | 13.1
| 3:30 | 0.455 | 21.52 |  | 3:30 | 21.52 |  | 3:00 | 13.3
| 4:30 | 0.455 | 20.79 |  | 4:30 | 20.79 |  | 4:00 | 13.5
| 5:30 | 0.455 | 21.52 |  | 5:30 | 21.52 |  | 5:00 | 13
| 6:30 | 0.455 | 20.74 |  | 6:30 | 20.74 |  | 6:00 | 13
| 7:30 | 0.455 | 20.76 |  | 7:30 | 20.76 |  | 7:00 | 13.4
| 8:30 | 0.455 | 21.04 |  | 8:30 | 21.04 |  | 8:00 | 14.2
| 9:30 | 0.455 | 21.39 |  | 9:30 | 21.39 |  | 9:00 | 15.3
| 10:30 | 0.455 | 21.76 |  | 10:30 | 21.76 |  | 10:00 | 16.3
| 11:30 | 0.455 | 22.15 |  | 11:30 | 22.15 |  | 11:00 | 17.2
| 12:30 | 0.455 | 22.47 |  | 12:30 | 22.47 |  | 12:00 | 18.6
| 13:30 | 0.455 | 22.67 |  | 13:30 | 22.67 |  | 13:00 | 19.4
| 14:30 | 0.455 | 22.89 |  | 14:30 | 22.89 |  | 14:00 | 20.3
| 15:30 | 0.455 | 23.08 |  | 15:30 | 23.08 |  | 15:00 | 20.5
| 16:30 | 0.455 | 23.21 |  | 16:30 | 23.21 |  | 16:00 | 21
| 17:30 | 0.455 | 23.21 |  | 17:30 | 23.21 |  | 17:00 | 21.4
| 18:30 | 0.455 | 23.08 |  | 18:30 | 23.08 |  | 18:00 | 21.2
| 19:30 | 0.455 | 22.8 |  | 19:30 | 22.8 |  | 19:00 | 21
| 20:30 | 0.455 | 22.43 |  | 20:30 | 22.43 |  | 20:00 | 19.7
| 21:30 | 0.455 | 22.14 |  | 21:30 | 22.14 |  | 21:00 | 18.1
| 22:30 | 0.455 | 21.97 |  | 22:30 | 21.97 |  | 22:00 | 18.2
| 23:30 | 0.455 | 21.74 |  | 23:30 | 21.74 |  | 23:00 | 17.4
Sun, 18/May | 0:30 | 0.455 | 21.45 | Sun, 18/May | 0:30 | 21.45 | Sun, 18/May | 24:00 | 16
| 1:30 | 0.455 | 21.2 |  | 1:30 | 21.2 |  | 1:00 | 14.6
| 2:30 | 0.455 | 21.04 |  | 2:30 | 21.04 |  | 2:00 | 14.4
| 3:30 | 0.455 | 20.91 |  | 3:30 | 20.91 |  | 3:00 | 14.5
| 4:30 | 0.455 | 20.77 |  | 4:30 | 20.77 |  | 4:00 | 13.8
| 5:30 | 0.455 | 20.7 |  | 5:30 | 20.7 |  | 5:00 | 14.3
| 6:30 | 0.455 | 20.73 |  | 6:30 | 20.73 |  | 6:00 | 14.5
| 7:30 | 0.455 | 20.82 |  | 7:30 | 20.82 |  | 7:00 | 14.8
| 8:30 | 0.455 | 20.81 |  | 8:30 | 20.81 |  | 8:00 | 15
| 9:30 | 0.455 | 20.76 |  | 9:30 | 20.76 |  | 9:00 | 15.1
| 10:30 | 0.455 | 20.79 |  | 10:30 | 20.79 |  | 10:00 | 14.9
| 11:30 | 0.455 | 20.83 |  | 11:30 | 20.83 |  | 11:00 | 15.1
| 12:30 | 0.455 | 20.94 |  | 12:30 | 20.94 |  | 12:00 | 15.2
| 13:30 | 0.455 | 21.21 |  | 13:30 | 21.21 |  | 13:00 | 15.5
| 14:30 | 0.455 | 21.55 |  | 14:30 | 21.55 |  | 14:00 | 16.4
| 15:30 | 0.455 | 21.75 |  | 15:30 | 21.75 |  | 15:00 | 17.4
| 16:30 | 0.455 | 21.68 |  | 16:30 | 21.68 |  | 16:00 | 17.7
| 17:30 | 0.455 | 21.51 |  | 17:30 | 21.51 |  | 17:00 | 17
| 18:30 | 0.455 | 21.38 |  | 18:30 | 21.38 |  | 18:00 | 16.8
| 19:30 | 0.455 | 21.24 |  | 19:30 | 21.24 |  | 19:00 | 16.5
| 20:30 | 0.455 | 21.01 |  | 20:30 | 21.01 |  | 20:00 | 16
| 21:30 | 0.455 | 20.8 |  | 21:30 | 20.8 |  | 21:00 | 15.4
| 22:30 | 0.455 | 20.82 |  | 22:30 | 20.82 |  | 22:00 | 14.8
| 23:30 | 0.455 | 21.37 |  | 23:30 | 21.37 |  | 23:00 | 14.5
Mon, 19/May | 0:30 | 0.455 | 21.08 | Mon, 19/May | 0:30 | 21.08 | Mon, 19/May | 24:00 | 14.1
| 1:30 | 0.455 | 20.93 |  | 1:30 | 20.93 |  | 1:00 | 13.6
| 2:30 | 0.455 | 20.78 |  | 2:30 | 20.78 |  | 2:00 | 13
| 3:30 | 0.455 | 20.72 |  | 3:30 | 20.72 |  | 3:00 | 12.7
| 4:30 | 0.455 | 20.67 |  | 4:30 | 20.67 |  | 4:00 | 12.4
| 5:30 | 0.455 | 20.65 |  | 5:30 | 20.65 |  | 5:00 | 12.3
| 6:30 | 0.455 | 20.75 |  | 6:30 | 20.75 |  | 6:00 | 12.7
| 7:30 | 0.455 | 20.91 |  | 7:30 | 20.91 |  | 7:00 | 12.4
| 8:30 | 0.455 | 21.14 |  | 8:30 | 21.14 |  | 8:00 | 13
| 9:30 | 0.455 | 21.39 |  | 9:30 | 21.39 |  | 9:00 | 15.3
| 10:30 | 0.455 | 21.8 |  | 10:30 | 21.8 |  | 10:00 | 16.5
| 11:30 | 0.455 | 22.18 |  | 11:30 | 22.18 |  | 11:00 | 18.4
| 12:30 | 0.455 | 22.47 |  | 12:30 | 22.47 |  | 12:00 | 19.1
| 13:30 | 0.455 | 22.76 |  | 13:30 | 22.76 |  | 13:00 | 20.4
| 14:30 | 0.455 | 22.96 |  | 14:30 | 22.96 |  | 14:00 | 21.1
| 15:30 | 0.455 | 23.08 |  | 15:30 | 23.08 |  | 15:00 | 21.2
| 16:30 | 0.455 | 23.02 |  | 16:30 | 23.02 |  | 16:00 | 21.3
| 17:30 | 0.455 | 22.87 |  | 17:30 | 22.87 |  | 17:00 | 21
| 18:30 | 0.455 | 22.62 |  | 18:30 | 22.62 |  | 18:00 | 20.4
| 19:30 | 0.455 | 22.19 |  | 19:30 | 22.19 |  | 19:00 | 19.8
| 20:30 | 0.455 | 21.6 |  | 20:30 | 21.6 |  | 20:00 | 15.4
| 21:30 | 0.455 | 21.21 |  | 21:30 | 21.21 |  | 21:00 | 13.2
| 22:30 | 0.455 | 21.02 |  | 22:30 | 21.02 |  | 22:00 | 13.7
| 23:30 | 0.455 | 20.86 |  | 23:30 | 20.86 |  | 23:00 | 13.7
Tue, 20/May | 0:30 | 0.455 | 20.87 | Tue, 20/May | 0:30 | 20.87 | Tue, 20/May | 24:00 | 13.4
| 1:30 | 0.455 | 21.35 |  | 1:30 | 21.35 |  | 1:00 | 12.4
| 2:30 | 0.455 | 21.4 |  | 2:30 | 21.4 |  | 2:00 | 12.3
| 3:30 | 0.455 | 20.8 |  | 3:30 | 20.8 |  | 3:00 | 12.4
| 4:30 | 0.455 | 20.77 |  | 4:30 | 20.77 |  | 4:00 | 12.4
| 5:30 | 0.455 | 20.78 |  | 5:30 | 20.78 |  | 5:00 | 12.4
| 6:30 | 0.455 | 20.87 |  | 6:30 | 20.87 |  | 6:00 | 12.5
| 7:30 | 0.455 | 21.08 |  | 7:30 | 21.08 |  | 7:00 | 12.6
| 8:30 | 0.455 | 21.21 |  | 8:30 | 21.21 |  | 8:00 | 13.8
| 9:30 | 0.455 | 21.46 |  | 9:30 | 21.46 |  | 9:00 | 14.8
| 10:30 | 0.455 | 21.79 |  | 10:30 | 21.79 |  | 10:00 | 16
| 11:30 | 0.455 | 22.08 |  | 11:30 | 22.08 |  | 11:00 | 17.3
| 12:30 | 0.455 | 22.36 |  | 12:30 | 22.36 |  | 12:00 | 18.2
| 13:30 | 0.455 | 22.61 |  | 13:30 | 22.61 |  | 13:00 | 19.2
| 14:30 | 0.455 | 22.63 |  | 14:30 | 22.63 |  | 14:00 | 19.8
| 15:30 | 0.455 | 22.3 |  | 15:30 | 22.3 |  | 15:00 | 19.4
| 16:30 | 0.455 | 22 |  | 16:30 | 22 |  | 16:00 | 16.6
| 17:30 | 0.455 | 21.85 |  | 17:30 | 21.85 |  | 17:00 | 16.7
| 18:30 | 0.455 | 21.71 |  | 18:30 | 21.71 |  | 18:00 | 16.7
| 19:30 | 0.455 | 21.5 |  | 19:30 | 21.5 |  | 19:00 | 16.8
| 20:30 | 0.455 | 21.28 |  | 20:30 | 21.28 |  | 20:00 | 16.3
| 21:30 | 0.455 | 21.06 |  | 21:30 | 21.06 |  | 21:00 | 15.6
| 22:30 | 0.455 | 20.82 |  | 22:30 | 20.82 |  | 22:00 | 14.3
| 23:30 | 0.455 | 21.29 |  | 23:30 | 21.29 |  | 23:00 | 13.2
Wed, 21/May | 0:30 | 0.455 | 20.89 | Wed, 21/May | 0:30 | 20.89 | Wed, 21/May | 24:00 | 12.6
| 1:30 | 0.455 | 21.25 |  | 1:30 | 21.25 |  | 1:00 | 12.5
| 2:30 | 0.455 | 20.85 |  | 2:30 | 20.85 |  | 2:00 | 12.3
| 3:30 | 0.455 | 20.77 |  | 3:30 | 20.77 |  | 3:00 | 12
| 4:30 | 0.455 | 20.74 |  | 4:30 | 20.74 |  | 4:00 | 12
| 5:30 | 0.455 | 20.72 |  | 5:30 | 20.72 |  | 5:00 | 12.1
| 6:30 | 0.455 | 20.78 |  | 6:30 | 20.78 |  | 6:00 | 12.1
| 7:30 | 0.455 | 20.96 |  | 7:30 | 20.96 |  | 7:00 | 12.6
| 8:30 | 0.455 | 21.12 |  | 8:30 | 21.12 |  | 8:00 | 13.2
| 9:30 | 0.455 | 21.08 |  | 9:30 | 21.08 |  | 9:00 | 14.1
| 10:30 | 0.455 | 21.06 |  | 10:30 | 21.06 |  | 10:00 | 14.7
| 11:30 | 0.455 | 21.39 |  | 11:30 | 21.39 |  | 11:00 | 14.9
| 12:30 | 0.455 | 21.77 |  | 12:30 | 21.77 |  | 12:00 | 16.7
| 13:30 | 0.455 | 21.96 |  | 13:30 | 21.96 |  | 13:00 | 17.8
| 14:30 | 0.455 | 21.87 |  | 14:30 | 21.87 |  | 14:00 | 17.4
| 15:30 | 0.455 | 21.72 |  | 15:30 | 21.72 |  | 15:00 | 16.4
| 16:30 | 0.455 | 21.65 |  | 16:30 | 21.65 |  | 16:00 | 15.4
| 17:30 | 0.455 | 21.41 |  | 17:30 | 21.41 |  | 17:00 | 16.2
| 18:30 | 0.455 | 21.11 |  | 18:30 | 21.11 |  | 18:00 | 14.6
| 19:30 | 0.455 | 20.78 |  | 19:30 | 20.78 |  | 19:00 | 13.5
| 20:30 | 0.455 | 21.48 |  | 20:30 | 21.48 |  | 20:00 | 12.4
| 21:30 | 0.455 | 21.13 |  | 21:30 | 21.13 |  | 21:00 | 11.9
| 22:30 | 0.455 | 20.83 |  | 22:30 | 20.83 |  | 22:00 | 11.8
| 23:30 | 0.455 | 20.71 |  | 23:30 | 20.71 |  | 23:00 | 11.6
Thu, 22/May | 0:30 | 0.455 | 20.64 | Thu, 22/May | 0:30 | 20.64 | Thu, 22/May | 24:00 | 11.5
| 1:30 | 0.455 | 20.6 |  | 1:30 | 20.6 |  | 1:00 | 11.4
| 2:30 | 0.455 | 20.56 |  | 2:30 | 20.56 |  | 2:00 | 11.5
| 3:30 | 0.455 | 21.33 |  | 3:30 | 21.33 |  | 3:00 | 11.3
| 4:30 | 0.455 | 21.41 |  | 4:30 | 21.41 |  | 4:00 | 10.8
| 5:30 | 0.455 | 20.69 |  | 5:30 | 20.69 |  | 5:00 | 10.6
| 6:30 | 0.455 | 21.31 |  | 6:30 | 21.31 |  | 6:00 | 10.5
| 7:30 | 0.455 | 21.42 |  | 7:30 | 21.42 |  | 7:00 | 10.4
| 8:30 | 0.455 | 20.82 |  | 8:30 | 20.82 |  | 8:00 | 10.3
| 9:30 | 0.455 | 20.81 |  | 9:30 | 20.81 |  | 9:00 | 9.5
| 10:30 | 0.455 | 20.91 |  | 10:30 | 20.91 |  | 10:00 | 9.5
| 11:30 | 0.455 | 20.69 |  | 11:30 | 20.69 |  | 11:00 | 9.5
| 12:30 | 0.455 | 20.71 |  | 12:30 | 20.71 |  | 12:00 | 9.9
| 13:30 | 0.455 | 20.98 |  | 13:30 | 20.98 |  | 13:00 | 10.2
| 14:30 | 0.455 | 21.15 |  | 14:30 | 21.15 |  | 14:00 | 11.3
| 15:30 | 0.455 | 20.85 |  | 15:30 | 20.85 |  | 15:00 | 12.3
| 16:30 | 0.455 | 20.75 |  | 16:30 | 20.75 |  | 16:00 | 12.3
| 17:30 | 0.455 | 20.82 |  | 17:30 | 20.82 |  | 17:00 | 12.5
| 18:30 | 0.455 | 20.81 |  | 18:30 | 20.81 |  | 18:00 | 13.5
| 19:30 | 0.455 | 20.73 |  | 19:30 | 20.73 |  | 19:00 | 13.2
| 20:30 | 0.455 | 21.36 |  | 20:30 | 21.36 |  | 20:00 | 12.4
| 21:30 | 0.455 | 21.25 |  | 21:30 | 21.25 |  | 21:00 | 11.1
| 22:30 | 0.455 | 20.84 |  | 22:30 | 20.84 |  | 22:00 | 10.5
| 23:30 | 0.455 | 21.31 |  | 23:30 | 21.31 |  | 23:00 | 10.9
Fri, 23/May | 0:30 | 0.455 | 21.36 | Fri, 23/May | 0:30 | 21.36 | Fri, 23/May | 24:00 | 10.2
| 1:30 | 0.455 | 20.87 |  | 1:30 | 20.87 |  | 1:00 | 9.7
| 2:30 | 0.455 | 21.25 |  | 2:30 | 21.25 |  | 2:00 | 10
| 3:30 | 0.455 | 21.33 |  | 3:30 | 21.33 |  | 3:00 | 10
| 4:30 | 0.455 | 21.16 |  | 4:30 | 21.16 |  | 4:00 | 9.9
| 5:30 | 0.455 | 20.93 |  | 5:30 | 20.93 |  | 5:00 | 9.2
| 6:30 | 0.455 | 21.51 |  | 6:30 | 21.51 |  | 6:00 | 9
| 7:30 | 0.455 | 20.9 |  | 7:30 | 20.9 |  | 7:00 | 9.8
| 8:30 | 0.455 | 21.1 |  | 8:30 | 21.1 |  | 8:00 | 11.7
| 9:30 | 0.455 | 21.21 |  | 9:30 | 21.21 |  | 9:00 | 13.2
| 10:30 | 0.455 | 21.36 |  | 10:30 | 21.36 |  | 10:00 | 14.6
| 11:30 | 0.455 | 21.59 |  | 11:30 | 21.59 |  | 11:00 | 15.1
| 12:30 | 0.455 | 21.69 |  | 12:30 | 21.69 |  | 12:00 | 16.6
| 13:30 | 0.455 | 21.7 |  | 13:30 | 21.7 |  | 13:00 | 15.2
| 14:30 | 0.455 | 21.77 |  | 14:30 | 21.77 |  | 14:00 | 15.7
| 15:30 | 0.455 | 21.82 |  | 15:30 | 21.82 |  | 15:00 | 15.5
| 16:30 | 0.455 | 21.78 |  | 16:30 | 21.78 |  | 16:00 | 15.5
| 17:30 | 0.455 | 21.68 |  | 17:30 | 21.68 |  | 17:00 | 15.7
| 18:30 | 0.455 | 21.48 |  | 18:30 | 21.48 |  | 18:00 | 15
| 19:30 | 0.455 | 21.32 |  | 19:30 | 21.32 |  | 19:00 | 14.1
| 20:30 | 0.455 | 20.98 |  | 20:30 | 20.98 |  | 20:00 | 14
| 21:30 | 0.455 | 21.32 |  | 21:30 | 21.32 |  | 21:00 | 13.3
| 22:30 | 0.455 | 20.84 |  | 22:30 | 20.84 |  | 22:00 | 12.2
| 23:30 | 0.455 | 20.62 |  | 23:30 | 20.62 |  | 23:00 | 11.1
Sat, 24/May | 0:30 | 0.455 | 21.37 | Sat, 24/May | 0:30 | 21.37 | Sat, 24/May | 24:00 | 10.3
| 1:30 | 0.455 | 21.47 |  | 1:30 | 21.47 |  | 1:00 | 10.3
| 2:30 | 0.455 | 21.11 |  | 2:30 | 21.11 |  | 2:00 | 9.9
| 3:30 | 0.455 | 20.96 |  | 3:30 | 20.96 |  | 3:00 | 9.4
| 4:30 | 0.455 | 21.39 |  | 4:30 | 21.39 |  | 4:00 | 8.9
| 5:30 | 0.455 | 21.39 |  | 5:30 | 21.39 |  | 5:00 | 8.5
| 6:30 | 0.455 | 20.71 |  | 6:30 | 20.71 |  | 6:00 | 8.5
| 7:30 | 0.455 | 20.74 |  | 7:30 | 20.74 |  | 7:00 | 9.3
| 8:30 | 0.455 | 21.02 |  | 8:30 | 21.02 |  | 8:00 | 10.9
| 9:30 | 0.455 | 21.23 |  | 9:30 | 21.23 |  | 9:00 | 13.1
| 10:30 | 0.455 | 21.56 |  | 10:30 | 21.56 |  | 10:00 | 14.6
| 11:30 | 0.455 | 21.96 |  | 11:30 | 21.96 |  | 11:00 | 16.5
| 12:30 | 0.455 | 22.31 |  | 12:30 | 22.31 |  | 12:00 | 18.3
| 13:30 | 0.455 | 22.6 |  | 13:30 | 22.6 |  | 13:00 | 19.5
| 14:30 | 0.455 | 22.84 |  | 14:30 | 22.84 |  | 14:00 | 20.8
| 15:30 | 0.455 | 23.07 |  | 15:30 | 23.07 |  | 15:00 | 21.2
| 16:30 | 0.455 | 23.2 |  | 16:30 | 23.2 |  | 16:00 | 21.7
| 17:30 | 0.455 | 23.33 |  | 17:30 | 23.33 |  | 17:00 | 22.4
| 18:30 | 0.455 | 23.32 |  | 18:30 | 23.32 |  | 18:00 | 22.6
| 19:30 | 0.455 | 23.21 |  | 19:30 | 23.21 |  | 19:00 | 22.1
| 20:30 | 0.455 | 22.79 |  | 20:30 | 22.79 |  | 20:00 | 20.9
| 21:30 | 0.455 | 22.18 |  | 21:30 | 22.18 |  | 21:00 | 17.9
| 22:30 | 0.455 | 21.76 |  | 22:30 | 21.76 |  | 22:00 | 16
| 23:30 | 0.455 | 21.46 |  | 23:30 | 21.46 |  | 23:00 | 15.2
Sun, 25/May | 0:30 | 0.455 | 21.21 | Sun, 25/May | 0:30 | 21.21 | Sun, 25/May | 24:00 | 14.6
| 1:30 | 0.455 | 20.98 |  | 1:30 | 20.98 |  | 1:00 | 13.8
| 2:30 | 0.455 | 20.78 |  | 2:30 | 20.78 |  | 2:00 | 13.3
| 3:30 | 0.455 | 21.4 |  | 3:30 | 21.4 |  | 3:00 | 12.6
| 4:30 | 0.455 | 20.98 |  | 4:30 | 20.98 |  | 4:00 | 12.1
| 5:30 | 0.455 | 21.11 |  | 5:30 | 21.11 |  | 5:00 | 11.7
| 6:30 | 0.455 | 21.02 |  | 6:30 | 21.02 |  | 6:00 | 11.8
| 7:30 | 0.455 | 21.16 |  | 7:30 | 21.16 |  | 7:00 | 12.8
| 8:30 | 0.455 | 21.35 |  | 8:30 | 21.35 |  | 8:00 | 14.5
| 9:30 | 0.455 | 21.74 |  | 9:30 | 21.74 |  | 9:00 | 16.6
| 10:30 | 0.455 | 22.18 |  | 10:30 | 22.18 |  | 10:00 | 18.1
| 11:30 | 0.455 | 22.69 |  | 11:30 | 22.69 |  | 11:00 | 19.8
| 12:30 | 0.455 | 23.15 |  | 12:30 | 23.15 |  | 12:00 | 21.8
| 13:30 | 0.455 | 23.49 |  | 13:30 | 23.49 |  | 13:00 | 23.3
| 14:30 | 0.455 | 23.78 |  | 14:30 | 23.78 |  | 14:00 | 24.5
| 15:30 | 0.455 | 24.05 |  | 15:30 | 24.05 |  | 15:00 | 25
| 16:30 | 0.455 | 24.2 |  | 16:30 | 24.2 |  | 16:00 | 25.4
| 17:30 | 0.455 | 24.3 |  | 17:30 | 24.3 |  | 17:00 | 25.6
| 18:30 | 0.455 | 24.28 |  | 18:30 | 24.28 |  | 18:00 | 25.4
| 19:30 | 0.455 | 24.22 |  | 19:30 | 24.22 |  | 19:00 | 24.7
| 20:30 | 0.455 | 23.78 |  | 20:30 | 23.78 |  | 20:00 | 22.9
| 21:30 | 0.455 | 23.28 |  | 21:30 | 23.28 |  | 21:00 | 20.3
| 22:30 | 0.455 | 22.96 |  | 22:30 | 22.96 |  | 22:00 | 19.7
| 23:30 | 0.455 | 22.62 |  | 23:30 | 22.62 |  | 23:00 | 18.5
Mon, 26/May | 0:30 | 0.455 | 22.29 | Mon, 26/May | 0:30 | 22.29 | Mon, 26/May | 24:00 | 17
| 1:30 | 0.455 | 22.02 |  | 1:30 | 22.02 |  | 1:00 | 16.2
| 2:30 | 0.455 | 21.77 |  | 2:30 | 21.77 |  | 2:00 | 15.6
| 3:30 | 0.455 | 21.54 |  | 3:30 | 21.54 |  | 3:00 | 14.8
| 4:30 | 0.455 | 21.35 |  | 4:30 | 21.35 |  | 4:00 | 14.3
| 5:30 | 0.455 | 21.21 |  | 5:30 | 21.21 |  | 5:00 | 13.8
| 6:30 | 0.455 | 21.26 |  | 6:30 | 21.26 |  | 6:00 | 14
| 7:30 | 0.455 | 21.5 |  | 7:30 | 21.5 |  | 7:00 | 14.9
| 8:30 | 0.455 | 21.91 |  | 8:30 | 21.91 |  | 8:00 | 16.5
| 9:30 | 0.455 | 22.44 |  | 9:30 | 22.44 |  | 9:00 | 18.5
| 10:30 | 0.455 | 22.99 |  | 10:30 | 22.99 |  | 10:00 | 20.6
| 11:30 | 0.455 | 23.49 |  | 11:30 | 23.49 |  | 11:00 | 21.6
| 12:30 | 0.455 | 23.97 |  | 12:30 | 23.97 |  | 12:00 | 22.7
| 13:30 | 0.455 | 24.37 |  | 13:30 | 24.37 |  | 13:00 | 24.3
| 14:30 | 0.455 | 24.7 |  | 14:30 | 24.7 |  | 14:00 | 25.5
| 15:30 | 0.455 | 24.98 |  | 15:30 | 24.98 |  | 15:00 | 26.3
| 16:30 | 0.455 | 25.12 |  | 16:30 | 25.12 |  | 16:00 | 26.9
| 17:30 | 0.455 | 25.17 |  | 17:30 | 25.17 |  | 17:00 | 27.1
| 18:30 | 0.455 | 25.16 |  | 18:30 | 25.16 |  | 18:00 | 26.6
| 19:30 | 0.455 | 24.88 |  | 19:30 | 24.88 |  | 19:00 | 25.4
| 20:30 | 0.455 | 24.42 |  | 20:30 | 24.42 |  | 20:00 | 23.2
| 21:30 | 0.455 | 24.01 |  | 21:30 | 24.01 |  | 21:00 | 21.7
| 22:30 | 0.455 | 23.65 |  | 22:30 | 23.65 |  | 22:00 | 20.3
| 23:30 | 0.455 | 23.35 |  | 23:30 | 23.35 |  | 23:00 | 19.5
Tue, 27/May | 0:30 | 0.455 | 23.07 | Tue, 27/May | 0:30 | 23.07 | Tue, 27/May | 24:00 | 18.7
| 1:30 | 0.455 | 22.82 |  | 1:30 | 22.82 |  | 1:00 | 18
| 2:30 | 0.455 | 22.57 |  | 2:30 | 22.57 |  | 2:00 | 17.3
| 3:30 | 0.455 | 22.35 |  | 3:30 | 22.35 |  | 3:00 | 16.5
| 4:30 | 0.455 | 22.14 |  | 4:30 | 22.14 |  | 4:00 | 16.2
| 5:30 | 0.455 | 22 |  | 5:30 | 22 |  | 5:00 | 15.3
| 6:30 | 0.455 | 22.05 |  | 6:30 | 22.05 |  | 6:00 | 16.1
| 7:30 | 0.455 | 22.27 |  | 7:30 | 22.27 |  | 7:00 | 16.3
| 8:30 | 0.455 | 22.69 |  | 8:30 | 22.69 |  | 8:00 | 17.7
| 9:30 | 0.455 | 23.23 |  | 9:30 | 23.23 |  | 9:00 | 19.6
| 10:30 | 0.455 | 23.79 |  | 10:30 | 23.79 |  | 10:00 | 21.5
| 11:30 | 0.455 | 24.3 |  | 11:30 | 24.3 |  | 11:00 | 22.4
| 12:30 | 0.455 | 24.83 |  | 12:30 | 24.83 |  | 12:00 | 24.3
| 13:30 | 0.455 | 25.17 |  | 13:30 | 25.17 |  | 13:00 | 25.3
| 14:30 | 0.455 | 25.43 |  | 14:30 | 25.43 |  | 14:00 | 26.3
| 15:30 | 0.455 | 25.56 |  | 15:30 | 25.56 |  | 15:00 | 26.5
| 16:30 | 0.455 | 25.22 |  | 16:30 | 25.22 |  | 16:00 | 25.8
| 17:30 | 0.455 | 24.46 |  | 17:30 | 24.46 |  | 17:00 | 21.2
| 18:30 | 0.455 | 23.86 |  | 18:30 | 23.86 |  | 18:00 | 19.1
| 19:30 | 0.455 | 23.41 |  | 19:30 | 23.41 |  | 19:00 | 17.6
| 20:30 | 0.455 | 23.07 |  | 20:30 | 23.07 |  | 20:00 | 17.1
| 21:30 | 0.455 | 22.74 |  | 21:30 | 22.74 |  | 21:00 | 16.3
| 22:30 | 0.455 | 22.44 |  | 22:30 | 22.44 |  | 22:00 | 15.4
| 23:30 | 0.455 | 22.22 |  | 23:30 | 22.22 |  | 23:00 | 14.8
Wed, 28/May | 0:30 | 0.455 | 22.1 | Wed, 28/May | 0:30 | 22.1 | Wed, 28/May | 24:00 | 15.3
| 1:30 | 0.455 | 21.97 |  | 1:30 | 21.97 |  | 1:00 | 15.3
| 2:30 | 0.455 | 21.83 |  | 2:30 | 21.83 |  | 2:00 | 15
| 3:30 | 0.455 | 21.72 |  | 3:30 | 21.72 |  | 3:00 | 15
| 4:30 | 0.455 | 21.62 |  | 4:30 | 21.62 |  | 4:00 | 15
| 5:30 | 0.455 | 21.51 |  | 5:30 | 21.51 |  | 5:00 | 14.9
| 6:30 | 0.455 | 21.43 |  | 6:30 | 21.43 |  | 6:00 | 14.7
| 7:30 | 0.455 | 21.36 |  | 7:30 | 21.36 |  | 7:00 | 14.8
| 8:30 | 0.455 | 21.28 |  | 8:30 | 21.28 |  | 8:00 | 14.7
| 9:30 | 0.455 | 21.24 |  | 9:30 | 21.24 |  | 9:00 | 14.2
| 10:30 | 0.455 | 21.32 |  | 10:30 | 21.32 |  | 10:00 | 14.5
| 11:30 | 0.455 | 21.48 |  | 11:30 | 21.48 |  | 11:00 | 15.1
| 12:30 | 0.455 | 21.71 |  | 12:30 | 21.71 |  | 12:00 | 15.5
| 13:30 | 0.455 | 22 |  | 13:30 | 22 |  | 13:00 | 16
| 14:30 | 0.455 | 22.35 |  | 14:30 | 22.35 |  | 14:00 | 16.9
| 15:30 | 0.455 | 22.61 |  | 15:30 | 22.61 |  | 15:00 | 17.9
| 16:30 | 0.455 | 22.73 |  | 16:30 | 22.73 |  | 16:00 | 18.8
| 17:30 | 0.455 | 22.74 |  | 17:30 | 22.74 |  | 17:00 | 18.9
| 18:30 | 0.455 | 22.66 |  | 18:30 | 22.66 |  | 18:00 | 18.8
| 19:30 | 0.455 | 22.4 |  | 19:30 | 22.4 |  | 19:00 | 18.2
| 20:30 | 0.455 | 22.02 |  | 20:30 | 22.02 |  | 20:00 | 17.2
| 21:30 | 0.455 | 21.7 |  | 21:30 | 21.7 |  | 21:00 | 15.8
| 22:30 | 0.455 | 21.48 |  | 22:30 | 21.48 |  | 22:00 | 15.3
| 23:30 | 0.455 | 21.32 |  | 23:30 | 21.32 |  | 23:00 | 15.1
Thu, 29/May | 0:30 | 0.455 | 21.18 | Thu, 29/May | 0:30 | 21.18 | Thu, 29/May | 24:00 | 14.9
| 1:30 | 0.455 | 21.05 |  | 1:30 | 21.05 |  | 1:00 | 14.6
| 2:30 | 0.455 | 20.93 |  | 2:30 | 20.93 |  | 2:00 | 14.5
| 3:30 | 0.455 | 20.8 |  | 3:30 | 20.8 |  | 3:00 | 14.1
| 4:30 | 0.455 | 20.69 |  | 4:30 | 20.69 |  | 4:00 | 13.8
| 5:30 | 0.455 | 21.43 |  | 5:30 | 21.43 |  | 5:00 | 13.8
| 6:30 | 0.455 | 20.93 |  | 6:30 | 20.93 |  | 6:00 | 13.9
| 7:30 | 0.455 | 20.72 |  | 7:30 | 20.72 |  | 7:00 | 13.8
| 8:30 | 0.455 | 20.66 |  | 8:30 | 20.66 |  | 8:00 | 14
| 9:30 | 0.455 | 21.61 |  | 9:30 | 21.61 |  | 9:00 | 13.8
| 10:30 | 0.455 | 20.84 |  | 10:30 | 20.84 |  | 10:00 | 13.6
| 11:30 | 0.455 | 20.77 |  | 11:30 | 20.77 |  | 11:00 | 13.8
| 12:30 | 0.455 | 20.85 |  | 12:30 | 20.85 |  | 12:00 | 13.8
| 13:30 | 0.455 | 20.85 |  | 13:30 | 20.85 |  | 13:00 | 14.1
| 14:30 | 0.455 | 20.75 |  | 14:30 | 20.75 |  | 14:00 | 14.2
| 15:30 | 0.455 | 21.3 |  | 15:30 | 21.3 |  | 15:00 | 14
| 16:30 | 0.455 | 20.99 |  | 16:30 | 20.99 |  | 16:00 | 14.1
| 17:30 | 0.455 | 20.72 |  | 17:30 | 20.72 |  | 17:00 | 14
| 18:30 | 0.455 | 21.14 |  | 18:30 | 21.14 |  | 18:00 | 14.2
| 19:30 | 0.455 | 20.93 |  | 19:30 | 20.93 |  | 19:00 | 13.6
| 20:30 | 0.455 | 20.84 |  | 20:30 | 20.84 |  | 20:00 | 13.6
| 21:30 | 0.455 | 20.79 |  | 21:30 | 20.79 |  | 21:00 | 13.6
| 22:30 | 0.455 | 20.72 |  | 22:30 | 20.72 |  | 22:00 | 12.8
| 23:30 | 0.455 | 20.68 |  | 23:30 | 20.68 |  | 23:00 | 12.6
Fri, 30/May | 0:30 | 0.455 | 20.64 | Fri, 30/May | 0:30 | 20.64 | Fri, 30/May | 24:00 | 12.5
| 1:30 | 0.455 | 20.61 |  | 1:30 | 20.61 |  | 1:00 | 12.4
| 2:30 | 0.455 | 20.58 |  | 2:30 | 20.58 |  | 2:00 | 12.2
| 3:30 | 0.455 | 20.55 |  | 3:30 | 20.55 |  | 3:00 | 12.1
| 4:30 | 0.455 | 20.52 |  | 4:30 | 20.52 |  | 4:00 | 12
| 5:30 | 0.455 | 20.52 |  | 5:30 | 20.52 |  | 5:00 | 12
| 6:30 | 0.455 | 20.58 |  | 6:30 | 20.58 |  | 6:00 | 12.1
| 7:30 | 0.455 | 20.65 |  | 7:30 | 20.65 |  | 7:00 | 12.4
| 8:30 | 0.455 | 20.79 |  | 8:30 | 20.79 |  | 8:00 | 12.7
| 9:30 | 0.455 | 21.02 |  | 9:30 | 21.02 |  | 9:00 | 13.2
| 10:30 | 0.455 | 21.1 |  | 10:30 | 21.1 |  | 10:00 | 13.9
| 11:30 | 0.455 | 21.31 |  | 11:30 | 21.31 |  | 11:00 | 15.3
| 12:30 | 0.455 | 21.57 |  | 12:30 | 21.57 |  | 12:00 | 16.1
| 13:30 | 0.455 | 21.75 |  | 13:30 | 21.75 |  | 13:00 | 17.3
| 14:30 | 0.455 | 21.81 |  | 14:30 | 21.81 |  | 14:00 | 17.5
| 15:30 | 0.455 | 21.73 |  | 15:30 | 21.73 |  | 15:00 | 18.1
| 16:30 | 0.455 | 21.54 |  | 16:30 | 21.54 |  | 16:00 | 18.1
| 17:30 | 0.455 | 21.35 |  | 17:30 | 21.35 |  | 17:00 | 17.8
| 18:30 | 0.455 | 21.24 |  | 18:30 | 21.24 |  | 18:00 | 17.6
| 19:30 | 0.455 | 21.13 |  | 19:30 | 21.13 |  | 19:00 | 17.3
| 20:30 | 0.455 | 21.01 |  | 20:30 | 21.01 |  | 20:00 | 17.1
| 21:30 | 0.455 | 20.89 |  | 21:30 | 20.89 |  | 21:00 | 17
| 22:30 | 0.455 | 20.73 |  | 22:30 | 20.73 |  | 22:00 | 16.1
| 23:30 | 0.455 | 21.09 |  | 23:30 | 21.09 |  | 23:00 | 15.3
Sat, 31/May | 0:30 | 0.455 | 21.13 | Sat, 31/May | 0:30 | 21.13 | Sat, 31/May | 24:00 | 15.1
| 1:30 | 0.455 | 21.11 |  | 1:30 | 21.11 |  | 1:00 | 15
| 2:30 | 0.455 | 21.08 |  | 2:30 | 21.08 |  | 2:00 | 14.8
| 3:30 | 0.455 | 20.69 |  | 3:30 | 20.69 |  | 3:00 | 14.1
| 4:30 | 0.455 | 20.75 |  | 4:30 | 20.75 |  | 4:00 | 13.8
| 5:30 | 0.455 | 20.75 |  | 5:30 | 20.75 |  | 5:00 | 13.6
| 6:30 | 0.455 | 20.86 |  | 6:30 | 20.86 |  | 6:00 | 13.4
| 7:30 | 0.455 | 21.03 |  | 7:30 | 21.03 |  | 7:00 | 13.9
| 8:30 | 0.455 | 21 |  | 8:30 | 21 |  | 8:00 | 14.5
| 9:30 | 0.455 | 21.09 |  | 9:30 | 21.09 |  | 9:00 | 15.3
| 10:30 | 0.455 | 21.37 |  | 10:30 | 21.37 |  | 10:00 | 16
| 11:30 | 0.455 | 21.75 |  | 11:30 | 21.75 |  | 11:00 | 16.7
| 12:30 | 0.455 | 22.1 |  | 12:30 | 22.1 |  | 12:00 | 17.9
| 13:30 | 0.455 | 22.45 |  | 13:30 | 22.45 |  | 13:00 | 19.4
| 14:30 | 0.455 | 22.87 |  | 14:30 | 22.87 |  | 14:00 | 21.1
| 15:30 | 0.455 | 23.26 |  | 15:30 | 23.26 |  | 15:00 | 22.5
| 16:30 | 0.455 | 23.45 |  | 16:30 | 23.45 |  | 16:00 | 23.4
| 17:30 | 0.455 | 23.54 |  | 17:30 | 23.54 |  | 17:00 | 24.1
| 18:30 | 0.455 | 23.52 |  | 18:30 | 23.52 |  | 18:00 | 23.6
| 19:30 | 0.455 | 23.37 |  | 19:30 | 23.37 |  | 19:00 | 22.8
| 20:30 | 0.455 | 22.92 |  | 20:30 | 22.92 |  | 20:00 | 21.1
| 21:30 | 0.455 | 22.54 |  | 21:30 | 22.54 |  | 21:00 | 19.8
| 22:30 | 0.455 | 22.23 |  | 22:30 | 22.23 |  | 22:00 | 18.7
| 23:30 | 0.455 | 21.93 |  | 23:30 | 21.93 |  | 23:00 | 17.5
Sun, 01/Jun | 0:30 | 0.455 | 21.64 | Sun, 01/Jun | 0:30 | 21.64 | Sun, 01/Jun | 24:00 | 16.4
| 1:30 | 0.455 | 21.36 |  | 1:30 | 21.36 |  | 1:00 | 15.2
| 2:30 | 0.455 | 21.12 |  | 2:30 | 21.12 |  | 2:00 | 14.3
| 3:30 | 0.455 | 20.9 |  | 3:30 | 20.9 |  | 3:00 | 13.5
| 4:30 | 0.455 | 20.72 |  | 4:30 | 20.72 |  | 4:00 | 13
| 5:30 | 0.455 | 21.52 |  | 5:30 | 21.52 |  | 5:00 | 12.8
| 6:30 | 0.455 | 20.93 |  | 6:30 | 20.93 |  | 6:00 | 12.6
| 7:30 | 0.455 | 20.95 |  | 7:30 | 20.95 |  | 7:00 | 13.4
| 8:30 | 0.455 | 21.17 |  | 8:30 | 21.17 |  | 8:00 | 14.3
| 9:30 | 0.455 | 21.54 |  | 9:30 | 21.54 |  | 9:00 | 15.9
| 10:30 | 0.455 | 21.97 |  | 10:30 | 21.97 |  | 10:00 | 17.5
| 11:30 | 0.455 | 22.42 |  | 11:30 | 22.42 |  | 11:00 | 19.2
| 12:30 | 0.455 | 22.82 |  | 12:30 | 22.82 |  | 12:00 | 20.5
| 13:30 | 0.455 | 23.21 |  | 13:30 | 23.21 |  | 13:00 | 21.8
| 14:30 | 0.455 | 23.53 |  | 14:30 | 23.53 |  | 14:00 | 22.7
| 15:30 | 0.455 | 23.83 |  | 15:30 | 23.83 |  | 15:00 | 23.4
| 16:30 | 0.455 | 24 |  | 16:30 | 24 |  | 16:00 | 24.3
| 17:30 | 0.455 | 24.11 |  | 17:30 | 24.11 |  | 17:00 | 24.7
| 18:30 | 0.455 | 24.1 |  | 18:30 | 24.1 |  | 18:00 | 24.6
| 19:30 | 0.455 | 23.99 |  | 19:30 | 23.99 |  | 19:00 | 23.4
| 20:30 | 0.455 | 23.64 |  | 20:30 | 23.64 |  | 20:00 | 22.7
| 21:30 | 0.455 | 23.15 |  | 21:30 | 23.15 |  | 21:00 | 20.3
| 22:30 | 0.455 | 22.82 |  | 22:30 | 22.82 |  | 22:00 | 19.3
| 23:30 | 0.455 | 22.59 |  | 23:30 | 22.59 |  | 23:00 | 18.6
Mon, 02/Jun | 0:30 | 0.455 | 22.48 | Mon, 02/Jun | 0:30 | 22.48 | Mon, 02/Jun | 24:00 | 18.7
| 1:30 | 0.455 | 22.47 |  | 1:30 | 22.47 |  | 1:00 | 19.6
| 2:30 | 0.455 | 22.37 |  | 2:30 | 22.37 |  | 2:00 | 19.7
| 3:30 | 0.455 | 22.15 |  | 3:30 | 22.15 |  | 3:00 | 18.7
| 4:30 | 0.455 | 21.9 |  | 4:30 | 21.9 |  | 4:00 | 17
| 5:30 | 0.455 | 21.76 |  | 5:30 | 21.76 |  | 5:00 | 16.6
| 6:30 | 0.455 | 21.75 |  | 6:30 | 21.75 |  | 6:00 | 16.4
| 7:30 | 0.455 | 21.85 |  | 7:30 | 21.85 |  | 7:00 | 16.7
| 8:30 | 0.455 | 22.21 |  | 8:30 | 22.21 |  | 8:00 | 17.6
| 9:30 | 0.455 | 22.64 |  | 9:30 | 22.64 |  | 9:00 | 18.9
| 10:30 | 0.455 | 23.04 |  | 10:30 | 23.04 |  | 10:00 | 20.2
| 11:30 | 0.455 | 23.31 |  | 11:30 | 23.31 |  | 11:00 | 20.6
| 12:30 | 0.455 | 23.37 |  | 12:30 | 23.37 |  | 12:00 | 20.9
| 13:30 | 0.455 | 22.89 |  | 13:30 | 22.89 |  | 13:00 | 19.7
| 14:30 | 0.455 | 22.25 |  | 14:30 | 22.25 |  | 14:00 | 16.1
| 15:30 | 0.455 | 21.82 |  | 15:30 | 21.82 |  | 15:00 | 13.7
| 16:30 | 0.455 | 21.59 |  | 16:30 | 21.59 |  | 16:00 | 13.2
| 17:30 | 0.455 | 21.45 |  | 17:30 | 21.45 |  | 17:00 | 13.3
| 18:30 | 0.455 | 21.31 |  | 18:30 | 21.31 |  | 18:00 | 13.3
| 19:30 | 0.455 | 21.15 |  | 19:30 | 21.15 |  | 19:00 | 13.3
| 20:30 | 0.455 | 21 |  | 20:30 | 21 |  | 20:00 | 13.5
| 21:30 | 0.455 | 20.85 |  | 21:30 | 20.85 |  | 21:00 | 13.4
| 22:30 | 0.455 | 20.73 |  | 22:30 | 20.73 |  | 22:00 | 12.9
| 23:30 | 0.455 | 20.69 |  | 23:30 | 20.69 |  | 23:00 | 13.9
Tue, 03/Jun | 0:30 | 0.455 | 21.44 | Tue, 03/Jun | 0:30 | 21.44 | Tue, 03/Jun | 24:00 | 13.8
| 1:30 | 0.455 | 20.89 |  | 1:30 | 20.89 |  | 1:00 | 13.7
| 2:30 | 0.455 | 21.4 |  | 2:30 | 21.4 |  | 2:00 | 13.3
| 3:30 | 0.455 | 20.8 |  | 3:30 | 20.8 |  | 3:00 | 12.7
| 4:30 | 0.455 | 20.77 |  | 4:30 | 20.77 |  | 4:00 | 12.4
| 5:30 | 0.455 | 20.8 |  | 5:30 | 20.8 |  | 5:00 | 12.6
| 6:30 | 0.455 | 20.84 |  | 6:30 | 20.84 |  | 6:00 | 12.5
| 7:30 | 0.455 | 20.91 |  | 7:30 | 20.91 |  | 7:00 | 12.8
| 8:30 | 0.455 | 21.01 |  | 8:30 | 21.01 |  | 8:00 | 13
| 9:30 | 0.455 | 21.14 |  | 9:30 | 21.14 |  | 9:00 | 13.3
| 10:30 | 0.455 | 21.1 |  | 10:30 | 21.1 |  | 10:00 | 14.3
| 11:30 | 0.455 | 21.1 |  | 11:30 | 21.1 |  | 11:00 | 14.3
| 12:30 | 0.455 | 21.31 |  | 12:30 | 21.31 |  | 12:00 | 14.5
| 13:30 | 0.455 | 21.5 |  | 13:30 | 21.5 |  | 13:00 | 15.6
| 14:30 | 0.455 | 21.7 |  | 14:30 | 21.7 |  | 14:00 | 16.1
| 15:30 | 0.455 | 21.85 |  | 15:30 | 21.85 |  | 15:00 | 16.6
| 16:30 | 0.455 | 21.87 |  | 16:30 | 21.87 |  | 16:00 | 17.3
| 17:30 | 0.455 | 21.7 |  | 17:30 | 21.7 |  | 17:00 | 16.8
| 18:30 | 0.455 | 21.48 |  | 18:30 | 21.48 |  | 18:00 | 16.2
| 19:30 | 0.455 | 21.27 |  | 19:30 | 21.27 |  | 19:00 | 15.9
| 20:30 | 0.455 | 21.06 |  | 20:30 | 21.06 |  | 20:00 | 15.7
| 21:30 | 0.455 | 20.85 |  | 21:30 | 20.85 |  | 21:00 | 15.2
| 22:30 | 0.455 | 20.66 |  | 22:30 | 20.66 |  | 22:00 | 14.4
| 23:30 | 0.455 | 21.51 |  | 23:30 | 21.51 |  | 23:00 | 14
Wed, 04/Jun | 0:30 | 0.455 | 21 | Wed, 04/Jun | 0:30 | 21 | Wed, 04/Jun | 24:00 | 13.6
| 1:30 | 0.455 | 21.01 |  | 1:30 | 21.01 |  | 1:00 | 13.3
| 2:30 | 0.455 | 20.87 |  | 2:30 | 20.87 |  | 2:00 | 13.4
| 3:30 | 0.455 | 20.84 |  | 3:30 | 20.84 |  | 3:00 | 13.4
| 4:30 | 0.455 | 20.83 |  | 4:30 | 20.83 |  | 4:00 | 13.5
| 5:30 | 0.455 | 20.83 |  | 5:30 | 20.83 |  | 5:00 | 13.4
| 6:30 | 0.455 | 20.9 |  | 6:30 | 20.9 |  | 6:00 | 13.3
| 7:30 | 0.455 | 21.04 |  | 7:30 | 21.04 |  | 7:00 | 13.6
| 8:30 | 0.455 | 20.87 |  | 8:30 | 20.87 |  | 8:00 | 14.1
| 9:30 | 0.455 | 20.91 |  | 9:30 | 20.91 |  | 9:00 | 14
| 10:30 | 0.455 | 21.21 |  | 10:30 | 21.21 |  | 10:00 | 14.2
| 11:30 | 0.455 | 21.62 |  | 11:30 | 21.62 |  | 11:00 | 16
| 12:30 | 0.455 | 21.93 |  | 12:30 | 21.93 |  | 12:00 | 17.7
| 13:30 | 0.455 | 22.16 |  | 13:30 | 22.16 |  | 13:00 | 18.6
| 14:30 | 0.455 | 22.4 |  | 14:30 | 22.4 |  | 14:00 | 19.5
| 15:30 | 0.455 | 22.66 |  | 15:30 | 22.66 |  | 15:00 | 20.8
| 16:30 | 0.455 | 22.78 |  | 16:30 | 22.78 |  | 16:00 | 21.4
| 17:30 | 0.455 | 22.81 |  | 17:30 | 22.81 |  | 17:00 | 20.9
| 18:30 | 0.455 | 22.74 |  | 18:30 | 22.74 |  | 18:00 | 20.7
| 19:30 | 0.455 | 22.58 |  | 19:30 | 22.58 |  | 19:00 | 19.7
| 20:30 | 0.455 | 22.22 |  | 20:30 | 22.22 |  | 20:00 | 19
| 21:30 | 0.455 | 21.84 |  | 21:30 | 21.84 |  | 21:00 | 17.4
| 22:30 | 0.455 | 21.55 |  | 22:30 | 21.55 |  | 22:00 | 16.4
| 23:30 | 0.455 | 21.33 |  | 23:30 | 21.33 |  | 23:00 | 15.9
Thu, 05/Jun | 0:30 | 0.455 | 21.13 | Thu, 05/Jun | 0:30 | 21.13 | Thu, 05/Jun | 24:00 | 15.2
| 1:30 | 0.455 | 20.96 |  | 1:30 | 20.96 |  | 1:00 | 14.9
| 2:30 | 0.455 | 20.79 |  | 2:30 | 20.79 |  | 2:00 | 14.2
| 3:30 | 0.455 | 21.13 |  | 3:30 | 21.13 |  | 3:00 | 13.8
| 4:30 | 0.455 | 21.12 |  | 4:30 | 21.12 |  | 4:00 | 13.5
| 5:30 | 0.455 | 21.44 |  | 5:30 | 21.44 |  | 5:00 | 13.1
| 6:30 | 0.455 | 21.02 |  | 6:30 | 21.02 |  | 6:00 | 13.4
| 7:30 | 0.455 | 21.03 |  | 7:30 | 21.03 |  | 7:00 | 14.4
| 8:30 | 0.455 | 21.24 |  | 8:30 | 21.24 |  | 8:00 | 15.4
| 9:30 | 0.455 | 21.56 |  | 9:30 | 21.56 |  | 9:00 | 16.3
| 10:30 | 0.455 | 21.84 |  | 10:30 | 21.84 |  | 10:00 | 17.4
| 11:30 | 0.455 | 22.31 |  | 11:30 | 22.31 |  | 11:00 | 18.3
| 12:30 | 0.455 | 22.74 |  | 12:30 | 22.74 |  | 12:00 | 20.4
| 13:30 | 0.455 | 23.1 |  | 13:30 | 23.1 |  | 13:00 | 21.6
| 14:30 | 0.455 | 23.46 |  | 14:30 | 23.46 |  | 14:00 | 22.5
| 15:30 | 0.455 | 23.79 |  | 15:30 | 23.79 |  | 15:00 | 23.2
| 16:30 | 0.455 | 23.96 |  | 16:30 | 23.96 |  | 16:00 | 24.1
| 17:30 | 0.455 | 24.06 |  | 17:30 | 24.06 |  | 17:00 | 24.5
| 18:30 | 0.455 | 24.04 |  | 18:30 | 24.04 |  | 18:00 | 24.6
| 19:30 | 0.455 | 23.94 |  | 19:30 | 23.94 |  | 19:00 | 24.1
| 20:30 | 0.455 | 23.56 |  | 20:30 | 23.56 |  | 20:00 | 22.6
| 21:30 | 0.455 | 23.05 |  | 21:30 | 23.05 |  | 21:00 | 20.2
| 22:30 | 0.455 | 22.71 |  | 22:30 | 22.71 |  | 22:00 | 19
| 23:30 | 0.455 | 22.45 |  | 23:30 | 22.45 |  | 23:00 | 18.5
Fri, 06/Jun | 0:30 | 0.455 | 22.21 | Fri, 06/Jun | 0:30 | 22.21 | Fri, 06/Jun | 24:00 | 17.5
| 1:30 | 0.455 | 22.01 |  | 1:30 | 22.01 |  | 1:00 | 17.3
| 2:30 | 0.455 | 21.81 |  | 2:30 | 21.81 |  | 2:00 | 16.6
| 3:30 | 0.455 | 21.63 |  | 3:30 | 21.63 |  | 3:00 | 16.2
| 4:30 | 0.455 | 21.48 |  | 4:30 | 21.48 |  | 4:00 | 15.8
| 5:30 | 0.455 | 21.36 |  | 5:30 | 21.36 |  | 5:00 | 15.5
| 6:30 | 0.455 | 21.42 |  | 6:30 | 21.42 |  | 6:00 | 15.3
| 7:30 | 0.455 | 21.68 |  | 7:30 | 21.68 |  | 7:00 | 16.5
| 8:30 | 0.455 | 22.1 |  | 8:30 | 22.1 |  | 8:00 | 17.9
| 9:30 | 0.455 | 22.68 |  | 9:30 | 22.68 |  | 9:00 | 19.9
| 10:30 | 0.455 | 23.35 |  | 10:30 | 23.35 |  | 10:00 | 22
| 11:30 | 0.455 | 23.94 |  | 11:30 | 23.94 |  | 11:00 | 24
| 12:30 | 0.455 | 24.38 |  | 12:30 | 24.38 |  | 12:00 | 25.5
| 13:30 | 0.455 | 24.74 |  | 13:30 | 24.74 |  | 13:00 | 26.4
| 14:30 | 0.455 | 25.02 |  | 14:30 | 25.02 |  | 14:00 | 27.5
| 15:30 | 0.455 | 25.26 |  | 15:30 | 25.26 |  | 15:00 | 27.7
| 16:30 | 0.455 | 25.41 |  | 16:30 | 25.41 |  | 16:00 | 27.9
| 17:30 | 0.455 | 25.49 |  | 17:30 | 25.49 |  | 17:00 | 28.2
| 18:30 | 0.455 | 25.45 |  | 18:30 | 25.45 |  | 18:00 | 27.9
| 19:30 | 0.455 | 25.36 |  | 19:30 | 25.36 |  | 19:00 | 27.1
| 20:30 | 0.455 | 25.08 |  | 20:30 | 25.08 |  | 20:00 | 25
| 21:30 | 0.455 | 24.65 |  | 21:30 | 24.65 |  | 21:00 | 23.2
| 22:30 | 0.455 | 24.34 |  | 22:30 | 24.34 |  | 22:00 | 22.4
| 23:30 | 0.455 | 24.06 |  | 23:30 | 24.06 |  | 23:00 | 21.5
Sat, 07/Jun | 0:30 | 0.455 | 23.83 | Sat, 07/Jun | 0:30 | 23.83 | Sat, 07/Jun | 24:00 | 20.9
| 1:30 | 0.455 | 23.58 |  | 1:30 | 23.58 |  | 1:00 | 20.4
| 2:30 | 0.455 | 23.29 |  | 2:30 | 23.29 |  | 2:00 | 19.1
| 3:30 | 0.455 | 23.04 |  | 3:30 | 23.04 |  | 3:00 | 18.3
| 4:30 | 0.455 | 22.83 |  | 4:30 | 22.83 |  | 4:00 | 17.8
| 5:30 | 0.455 | 22.69 |  | 5:30 | 22.69 |  | 5:00 | 17.4
| 6:30 | 0.455 | 22.75 |  | 6:30 | 22.75 |  | 6:00 | 17.5
| 7:30 | 0.455 | 22.98 |  | 7:30 | 22.98 |  | 7:00 | 18.3
| 8:30 | 0.455 | 23.38 |  | 8:30 | 23.38 |  | 8:00 | 19.4
| 9:30 | 0.455 | 23.96 |  | 9:30 | 23.96 |  | 9:00 | 21.2
| 10:30 | 0.455 | 24.62 |  | 10:30 | 24.62 |  | 10:00 | 23.3
| 11:30 | 0.455 | 25.21 |  | 11:30 | 25.21 |  | 11:00 | 24.8
| 12:30 | 0.455 | 25.62 |  | 12:30 | 25.62 |  | 12:00 | 26.3
| 13:30 | 0.455 | 25.92 |  | 13:30 | 25.92 |  | 13:00 | 27.1
| 14:30 | 0.455 | 26.2 |  | 14:30 | 26.2 |  | 14:00 | 28.1
| 15:30 | 0.455 | 26.43 |  | 15:30 | 26.43 |  | 15:00 | 28.8
| 16:30 | 0.455 | 26.58 |  | 16:30 | 26.58 |  | 16:00 | 28.6
| 17:30 | 0.455 | 26.68 |  | 17:30 | 26.68 |  | 17:00 | 29.1
| 18:30 | 0.455 | 26.63 |  | 18:30 | 26.63 |  | 18:00 | 28.1
| 19:30 | 0.455 | 26.58 |  | 19:30 | 26.58 |  | 19:00 | 27.9
| 20:30 | 0.455 | 26.21 |  | 20:30 | 26.21 |  | 20:00 | 26
| 21:30 | 0.455 | 25.71 |  | 21:30 | 25.71 |  | 21:00 | 23.7
| 22:30 | 0.455 | 25.31 |  | 22:30 | 25.31 |  | 22:00 | 22.4
| 23:30 | 0.455 | 24.95 |  | 23:30 | 24.95 |  | 23:00 | 21.3
Sun, 08/Jun | 0:30 | 0.455 | 24.62 | Sun, 08/Jun | 0:30 | 24.62 | Sun, 08/Jun | 24:00 | 20.4
| 1:30 | 0.455 | 24.35 |  | 1:30 | 24.35 |  | 1:00 | 19.8
| 2:30 | 0.455 | 24.12 |  | 2:30 | 24.12 |  | 2:00 | 19.5
| 3:30 | 0.455 | 23.87 |  | 3:30 | 23.87 |  | 3:00 | 18.9
| 4:30 | 0.455 | 23.63 |  | 4:30 | 23.63 |  | 4:00 | 18.2
| 5:30 | 0.455 | 23.45 |  | 5:30 | 23.45 |  | 5:00 | 17.8
| 6:30 | 0.455 | 23.45 |  | 6:30 | 23.45 |  | 6:00 | 17.5
| 7:30 | 0.455 | 23.69 |  | 7:30 | 23.69 |  | 7:00 | 18.6
| 8:30 | 0.455 | 24.09 |  | 8:30 | 24.09 |  | 8:00 | 20.3
| 9:30 | 0.455 | 24.57 |  | 9:30 | 24.57 |  | 9:00 | 21.5
| 10:30 | 0.455 | 25.17 |  | 10:30 | 25.17 |  | 10:00 | 23
| 11:30 | 0.455 | 25.76 |  | 11:30 | 25.76 |  | 11:00 | 24.8
| 12:30 | 0.455 | 26.15 |  | 12:30 | 26.15 |  | 12:00 | 26.4
| 13:30 | 0.455 | 26.45 |  | 13:30 | 26.45 |  | 13:00 | 27.5
| 14:30 | 0.455 | 26.74 |  | 14:30 | 26.74 |  | 14:00 | 28.3
| 15:30 | 0.455 | 27 |  | 15:30 | 27 |  | 15:00 | 28.8
| 16:30 | 0.455 | 27.13 |  | 16:30 | 27.13 |  | 16:00 | 28.8
| 17:30 | 0.455 | 27.19 |  | 17:30 | 27.19 |  | 17:00 | 28.5
| 18:30 | 0.455 | 27.17 |  | 18:30 | 27.17 |  | 18:00 | 27.9
| 19:30 | 0.455 | 27.07 |  | 19:30 | 27.07 |  | 19:00 | 26.9
| 20:30 | 0.455 | 26.7 |  | 20:30 | 26.7 |  | 20:00 | 25.8
| 21:30 | 0.455 | 26.25 |  | 21:30 | 26.25 |  | 21:00 | 23.9
| 22:30 | 0.455 | 25.91 |  | 22:30 | 25.91 |  | 22:00 | 22.9
| 23:30 | 0.455 | 25.6 |  | 23:30 | 25.6 |  | 23:00 | 22
Mon, 09/Jun | 0:30 | 0.455 | 25.32 | Mon, 09/Jun | 0:30 | 25.32 | Mon, 09/Jun | 24:00 | 21.3
| 1:30 | 0.455 | 25.03 |  | 1:30 | 25.03 |  | 1:00 | 20.7
| 2:30 | 0.455 | 24.73 |  | 2:30 | 24.73 |  | 2:00 | 19.8
| 3:30 | 0.455 | 24.44 |  | 3:30 | 24.44 |  | 3:00 | 19.2
| 4:30 | 0.455 | 24.14 |  | 4:30 | 24.14 |  | 4:00 | 18.4
| 5:30 | 0.455 | 23.92 |  | 5:30 | 23.92 |  | 5:00 | 17.9
| 6:30 | 0.455 | 23.88 |  | 6:30 | 23.88 |  | 6:00 | 17.5
| 7:30 | 0.455 | 24.07 |  | 7:30 | 24.07 |  | 7:00 | 18.4
| 8:30 | 0.455 | 24.43 |  | 8:30 | 24.43 |  | 8:00 | 19.7
| 9:30 | 0.455 | 25.04 |  | 9:30 | 25.04 |  | 9:00 | 21.6
| 10:30 | 0.455 | 25.72 |  | 10:30 | 25.72 |  | 10:00 | 23.6
| 11:30 | 0.455 | 26.34 |  | 11:30 | 26.34 |  | 11:00 | 25.1
| 12:30 | 0.455 | 26.86 |  | 12:30 | 26.86 |  | 12:00 | 26.6
| 13:30 | 0.455 | 27.23 |  | 13:30 | 27.23 |  | 13:00 | 27.8
| 14:30 | 0.455 | 27.55 |  | 14:30 | 27.55 |  | 14:00 | 28.6
| 15:30 | 0.455 | 27.84 |  | 15:30 | 27.84 |  | 15:00 | 29.7
| 16:30 | 0.455 | 27.85 |  | 16:30 | 27.85 |  | 16:00 | 29.9
| 17:30 | 0.455 | 27.89 |  | 17:30 | 27.89 |  | 17:00 | 28.5
| 18:30 | 0.455 | 27.89 |  | 18:30 | 27.89 |  | 18:00 | 29
| 19:30 | 0.455 | 27.81 |  | 19:30 | 27.81 |  | 19:00 | 28.1
| 20:30 | 0.455 | 27.42 |  | 20:30 | 27.42 |  | 20:00 | 26.5
| 21:30 | 0.455 | 26.99 |  | 21:30 | 26.99 |  | 21:00 | 24.5
| 22:30 | 0.455 | 26.73 |  | 22:30 | 26.73 |  | 22:00 | 24.6
| 23:30 | 0.455 | 26.38 |  | 23:30 | 26.38 |  | 23:00 | 23.2
Tue, 10/Jun | 0:30 | 0.455 | 26.04 | Tue, 10/Jun | 0:30 | 26.04 | Tue, 10/Jun | 24:00 | 22
| 1:30 | 0.455 | 25.73 |  | 1:30 | 25.73 |  | 1:00 | 21.4
| 2:30 | 0.455 | 25.35 |  | 2:30 | 25.35 |  | 2:00 | 20.1
| 3:30 | 0.455 | 25.01 |  | 3:30 | 25.01 |  | 3:00 | 19.1
| 4:30 | 0.455 | 24.73 |  | 4:30 | 24.73 |  | 4:00 | 18.9
| 5:30 | 0.455 | 24.43 |  | 5:30 | 24.43 |  | 5:00 | 18.1
| 6:30 | 0.455 | 24.33 |  | 6:30 | 24.33 |  | 6:00 | 17.5
| 7:30 | 0.455 | 24.52 |  | 7:30 | 24.52 |  | 7:00 | 18.4
| 8:30 | 0.455 | 24.81 |  | 8:30 | 24.81 |  | 8:00 | 19.7
| 9:30 | 0.455 | 25 |  | 9:30 | 25 |  | 9:00 | 20.6
| 10:30 | 0.455 | 25.16 |  | 10:30 | 25.16 |  | 10:00 | 20.9
| 11:30 | 0.455 | 25.2 |  | 11:30 | 25.2 |  | 11:00 | 21.4
| 12:30 | 0.455 | 25.25 |  | 12:30 | 25.25 |  | 12:00 | 20.8
| 13:30 | 0.455 | 25.61 |  | 13:30 | 25.61 |  | 13:00 | 21.2
| 14:30 | 0.455 | 26.15 |  | 14:30 | 26.15 |  | 14:00 | 22.8
| 15:30 | 0.455 | 26.65 |  | 15:30 | 26.65 |  | 15:00 | 25
| 16:30 | 0.455 | 26.89 |  | 16:30 | 26.89 |  | 16:00 | 25.9
| 17:30 | 0.455 | 26.96 |  | 17:30 | 26.96 |  | 17:00 | 26
| 18:30 | 0.455 | 26.73 |  | 18:30 | 26.73 |  | 18:00 | 25.6
| 19:30 | 0.455 | 26.32 |  | 19:30 | 26.32 |  | 19:00 | 24.4
| 20:30 | 0.455 | 25.89 |  | 20:30 | 25.89 |  | 20:00 | 22.7
| 21:30 | 0.455 | 25.5 |  | 21:30 | 25.5 |  | 21:00 | 21.3
| 22:30 | 0.455 | 25.21 |  | 22:30 | 25.21 |  | 22:00 | 20.7
| 23:30 | 0.455 | 24.95 |  | 23:30 | 24.95 |  | 23:00 | 20.3
Wed, 11/Jun | 0:30 | 0.455 | 24.7 | Wed, 11/Jun | 0:30 | 24.7 | Wed, 11/Jun | 24:00 | 19.7
| 1:30 | 0.455 | 24.47 |  | 1:30 | 24.47 |  | 1:00 | 19.5
| 2:30 | 0.455 | 24.18 |  | 2:30 | 24.18 |  | 2:00 | 18.8
| 3:30 | 0.455 | 23.9 |  | 3:30 | 23.9 |  | 3:00 | 17.8
| 4:30 | 0.455 | 23.69 |  | 4:30 | 23.69 |  | 4:00 | 17.4
| 5:30 | 0.455 | 23.56 |  | 5:30 | 23.56 |  | 5:00 | 17.3
| 6:30 | 0.455 | 23.6 |  | 6:30 | 23.6 |  | 6:00 | 17.2
| 7:30 | 0.455 | 23.73 |  | 7:30 | 23.73 |  | 7:00 | 18.4
| 8:30 | 0.455 | 23.68 |  | 8:30 | 23.68 |  | 8:00 | 18.3
| 9:30 | 0.455 | 23.6 |  | 9:30 | 23.6 |  | 9:00 | 17.3
| 10:30 | 0.455 | 23.44 |  | 10:30 | 23.44 |  | 10:00 | 16.8
| 11:30 | 0.455 | 23.22 |  | 11:30 | 23.22 |  | 11:00 | 16.2
| 12:30 | 0.455 | 23.16 |  | 12:30 | 23.16 |  | 12:00 | 15.7
| 13:30 | 0.455 | 23.04 |  | 13:30 | 23.04 |  | 13:00 | 16.1
| 14:30 | 0.455 | 22.79 |  | 14:30 | 22.79 |  | 14:00 | 15.9
| 15:30 | 0.455 | 22.51 |  | 15:30 | 22.51 |  | 15:00 | 14.8
| 16:30 | 0.455 | 22.28 |  | 16:30 | 22.28 |  | 16:00 | 13.7
| 17:30 | 0.455 | 22.03 |  | 17:30 | 22.03 |  | 17:00 | 13.4
| 18:30 | 0.455 | 21.76 |  | 18:30 | 21.76 |  | 18:00 | 12.2
| 19:30 | 0.455 | 21.56 |  | 19:30 | 21.56 |  | 19:00 | 12
| 20:30 | 0.455 | 21.35 |  | 20:30 | 21.35 |  | 20:00 | 11.6
| 21:30 | 0.455 | 21.13 |  | 21:30 | 21.13 |  | 21:00 | 10.7
| 22:30 | 0.455 | 20.93 |  | 22:30 | 20.93 |  | 22:00 | 9.9
| 23:30 | 0.455 | 20.8 |  | 23:30 | 20.8 |  | 23:00 | 9.9
Thu, 12/Jun | 0:30 | 0.455 | 21.2 | Thu, 12/Jun | 0:30 | 21.2 | Thu, 12/Jun | 24:00 | 10.4
| 1:30 | 0.455 | 21.21 |  | 1:30 | 21.21 |  | 1:00 | 10.7
| 2:30 | 0.455 | 20.92 |  | 2:30 | 20.92 |  | 2:00 | 10.8
| 3:30 | 0.455 | 21.43 |  | 3:30 | 21.43 |  | 3:00 | 11.1
| 4:30 | 0.455 | 21.36 |  | 4:30 | 21.36 |  | 4:00 | 10.9
| 5:30 | 0.455 | 20.95 |  | 5:30 | 20.95 |  | 5:00 | 10.9
| 6:30 | 0.455 | 21.57 |  | 6:30 | 21.57 |  | 6:00 | 11
| 7:30 | 0.455 | 21.03 |  | 7:30 | 21.03 |  | 7:00 | 11.3
| 8:30 | 0.455 | 20.95 |  | 8:30 | 20.95 |  | 8:00 | 11.9
| 9:30 | 0.455 | 21.14 |  | 9:30 | 21.14 |  | 9:00 | 12.1
| 10:30 | 0.455 | 21.41 |  | 10:30 | 21.41 |  | 10:00 | 12.9
| 11:30 | 0.455 | 21.72 |  | 11:30 | 21.72 |  | 11:00 | 14.4
| 12:30 | 0.455 | 21.9 |  | 12:30 | 21.9 |  | 12:00 | 15.8
| 13:30 | 0.455 | 22.04 |  | 13:30 | 22.04 |  | 13:00 | 15.8
| 14:30 | 0.455 | 22.21 |  | 14:30 | 22.21 |  | 14:00 | 16.8
| 15:30 | 0.455 | 22.32 |  | 15:30 | 22.32 |  | 15:00 | 17.3
| 16:30 | 0.455 | 22.28 |  | 16:30 | 22.28 |  | 16:00 | 16.9
| 17:30 | 0.455 | 22.16 |  | 17:30 | 22.16 |  | 17:00 | 16.5
| 18:30 | 0.455 | 21.92 |  | 18:30 | 21.92 |  | 18:00 | 15.9
| 19:30 | 0.455 | 21.7 |  | 19:30 | 21.7 |  | 19:00 | 15.7
| 20:30 | 0.455 | 21.45 |  | 20:30 | 21.45 |  | 20:00 | 15.2
| 21:30 | 0.455 | 21.2 |  | 21:30 | 21.2 |  | 21:00 | 14.7
| 22:30 | 0.455 | 20.98 |  | 22:30 | 20.98 |  | 22:00 | 13.9
| 23:30 | 0.455 | 20.8 |  | 23:30 | 20.8 |  | 23:00 | 13.4
Fri, 13/Jun | 0:30 | 0.455 | 21.33 | Fri, 13/Jun | 0:30 | 21.33 | Fri, 13/Jun | 24:00 | 13.2
| 1:30 | 0.455 | 20.96 |  | 1:30 | 20.96 |  | 1:00 | 12.7
| 2:30 | 0.455 | 21.25 |  | 2:30 | 21.25 |  | 2:00 | 12.5
| 3:30 | 0.455 | 20.94 |  | 3:30 | 20.94 |  | 3:00 | 12.3
| 4:30 | 0.455 | 20.86 |  | 4:30 | 20.86 |  | 4:00 | 12.2
| 5:30 | 0.455 | 20.82 |  | 5:30 | 20.82 |  | 5:00 | 11.9
| 6:30 | 0.455 | 20.87 |  | 6:30 | 20.87 |  | 6:00 | 11.7
| 7:30 | 0.455 | 20.97 |  | 7:30 | 20.97 |  | 7:00 | 11.8
| 8:30 | 0.455 | 21.07 |  | 8:30 | 21.07 |  | 8:00 | 12.2
| 9:30 | 0.455 | 21.14 |  | 9:30 | 21.14 |  | 9:00 | 12.4
| 10:30 | 0.455 | 21.05 |  | 10:30 | 21.05 |  | 10:00 | 12.9
| 11:30 | 0.455 | 21.18 |  | 11:30 | 21.18 |  | 11:00 | 13.2
| 12:30 | 0.455 | 21.39 |  | 12:30 | 21.39 |  | 12:00 | 14.5
| 13:30 | 0.455 | 21.35 |  | 13:30 | 21.35 |  | 13:00 | 14.9
| 14:30 | 0.455 | 21.17 |  | 14:30 | 21.17 |  | 14:00 | 13.9
| 15:30 | 0.455 | 20.95 |  | 15:30 | 20.95 |  | 15:00 | 13.8
| 16:30 | 0.455 | 20.77 |  | 16:30 | 20.77 |  | 16:00 | 13.2
| 17:30 | 0.455 | 21.14 |  | 17:30 | 21.14 |  | 17:00 | 13.3
| 18:30 | 0.455 | 21.16 |  | 18:30 | 21.16 |  | 18:00 | 13.6
| 19:30 | 0.455 | 21.08 |  | 19:30 | 21.08 |  | 19:00 | 13.5
| 20:30 | 0.455 | 20.94 |  | 20:30 | 20.94 |  | 20:00 | 13
| 21:30 | 0.455 | 20.82 |  | 21:30 | 20.82 |  | 21:00 | 12.8
| 22:30 | 0.455 | 20.79 |  | 22:30 | 20.79 |  | 22:00 | 13
| 23:30 | 0.455 | 20.77 |  | 23:30 | 20.77 |  | 23:00 | 13.1
Sat, 14/Jun | 0:30 | 0.455 | 20.74 | Sat, 14/Jun | 0:30 | 20.74 | Sat, 14/Jun | 24:00 | 13.1
| 1:30 | 0.455 | 20.66 |  | 1:30 | 20.66 |  | 1:00 | 12.4
| 2:30 | 0.455 | 20.59 |  | 2:30 | 20.59 |  | 2:00 | 11.9
| 3:30 | 0.455 | 20.54 |  | 3:30 | 20.54 |  | 3:00 | 11.8
| 4:30 | 0.455 | 21.33 |  | 4:30 | 21.33 |  | 4:00 | 11.5
| 5:30 | 0.455 | 21.29 |  | 5:30 | 21.29 |  | 5:00 | 11.5
| 6:30 | 0.455 | 21.45 |  | 6:30 | 21.45 |  | 6:00 | 11.8
| 7:30 | 0.455 | 20.7 |  | 7:30 | 20.7 |  | 7:00 | 12
| 8:30 | 0.455 | 20.79 |  | 8:30 | 20.79 |  | 8:00 | 12.2
| 9:30 | 0.455 | 20.92 |  | 9:30 | 20.92 |  | 9:00 | 12.7
| 10:30 | 0.455 | 21.13 |  | 10:30 | 21.13 |  | 10:00 | 13.3
| 11:30 | 0.455 | 21.27 |  | 11:30 | 21.27 |  | 11:00 | 14.2
| 12:30 | 0.455 | 21.49 |  | 12:30 | 21.49 |  | 12:00 | 15.3
| 13:30 | 0.455 | 21.48 |  | 13:30 | 21.48 |  | 13:00 | 16.9
| 14:30 | 0.455 | 21.48 |  | 14:30 | 21.48 |  | 14:00 | 16.4
| 15:30 | 0.455 | 21.5 |  | 15:30 | 21.5 |  | 15:00 | 17
| 16:30 | 0.455 | 21.59 |  | 16:30 | 21.59 |  | 16:00 | 17
| 17:30 | 0.455 | 21.42 |  | 17:30 | 21.42 |  | 17:00 | 17.5
| 18:30 | 0.455 | 21.13 |  | 18:30 | 21.13 |  | 18:00 | 16.6
| 19:30 | 0.455 | 20.92 |  | 19:30 | 20.92 |  | 19:00 | 15.7
| 20:30 | 0.455 | 20.7 |  | 20:30 | 20.7 |  | 20:00 | 15.1
| 21:30 | 0.455 | 21.5 |  | 21:30 | 21.5 |  | 21:00 | 14.2
| 22:30 | 0.455 | 21.08 |  | 22:30 | 21.08 |  | 22:00 | 13.6
| 23:30 | 0.455 | 20.95 |  | 23:30 | 20.95 |  | 23:00 | 13.6
Sun, 15/Jun | 0:30 | 0.455 | 20.85 | Sun, 15/Jun | 0:30 | 20.85 | Sun, 15/Jun | 24:00 | 13.6
| 1:30 | 0.455 | 20.81 |  | 1:30 | 20.81 |  | 1:00 | 13.6
| 2:30 | 0.455 | 20.77 |  | 2:30 | 20.77 |  | 2:00 | 13.3
| 3:30 | 0.455 | 20.72 |  | 3:30 | 20.72 |  | 3:00 | 13
| 4:30 | 0.455 | 20.7 |  | 4:30 | 20.7 |  | 4:00 | 12.9
| 5:30 | 0.455 | 20.68 |  | 5:30 | 20.68 |  | 5:00 | 12.8
| 6:30 | 0.455 | 20.7 |  | 6:30 | 20.7 |  | 6:00 | 12.9
| 7:30 | 0.455 | 20.75 |  | 7:30 | 20.75 |  | 7:00 | 13.1
| 8:30 | 0.455 | 20.85 |  | 8:30 | 20.85 |  | 8:00 | 13.5
| 9:30 | 0.455 | 20.99 |  | 9:30 | 20.99 |  | 9:00 | 13.9
| 10:30 | 0.455 | 21.03 |  | 10:30 | 21.03 |  | 10:00 | 14.6
| 11:30 | 0.455 | 21.01 |  | 11:30 | 21.01 |  | 11:00 | 15.6
| 12:30 | 0.455 | 21.14 |  | 12:30 | 21.14 |  | 12:00 | 15.9
| 13:30 | 0.455 | 21.42 |  | 13:30 | 21.42 |  | 13:00 | 16.4
| 14:30 | 0.455 | 21.68 |  | 14:30 | 21.68 |  | 14:00 | 16.7
| 15:30 | 0.455 | 21.79 |  | 15:30 | 21.79 |  | 15:00 | 17.9
| 16:30 | 0.455 | 21.82 |  | 16:30 | 21.82 |  | 16:00 | 18
| 17:30 | 0.455 | 21.81 |  | 17:30 | 21.81 |  | 17:00 | 18.4
| 18:30 | 0.455 | 21.63 |  | 18:30 | 21.63 |  | 18:00 | 18.3
| 19:30 | 0.455 | 21.4 |  | 19:30 | 21.4 |  | 19:00 | 17.4
| 20:30 | 0.455 | 21.2 |  | 20:30 | 21.2 |  | 20:00 | 17.1
| 21:30 | 0.455 | 21.02 |  | 21:30 | 21.02 |  | 21:00 | 16.7
| 22:30 | 0.455 | 20.88 |  | 22:30 | 20.88 |  | 22:00 | 16.2
| 23:30 | 0.455 | 20.78 |  | 23:30 | 20.78 |  | 23:00 | 16.2
Mon, 16/Jun | 0:30 | 0.455 | 20.65 | Mon, 16/Jun | 0:30 | 20.65 | Mon, 16/Jun | 24:00 | 15.8
| 1:30 | 0.455 | 21.47 |  | 1:30 | 21.47 |  | 1:00 | 15.3
| 2:30 | 0.455 | 20.74 |  | 2:30 | 20.74 |  | 2:00 | 15.1
| 3:30 | 0.455 | 21.47 |  | 3:30 | 21.47 |  | 3:00 | 14.6
| 4:30 | 0.455 | 20.71 |  | 4:30 | 20.71 |  | 4:00 | 14
| 5:30 | 0.455 | 20.81 |  | 5:30 | 20.81 |  | 5:00 | 14.2
| 6:30 | 0.455 | 20.97 |  | 6:30 | 20.97 |  | 6:00 | 14
| 7:30 | 0.455 | 21.08 |  | 7:30 | 21.08 |  | 7:00 | 14.9
| 8:30 | 0.455 | 21.22 |  | 8:30 | 21.22 |  | 8:00 | 15.4
| 9:30 | 0.455 | 21.58 |  | 9:30 | 21.58 |  | 9:00 | 16.9
| 10:30 | 0.455 | 21.97 |  | 10:30 | 21.97 |  | 10:00 | 18.2
| 11:30 | 0.455 | 22.28 |  | 11:30 | 22.28 |  | 11:00 | 19.4
| 12:30 | 0.455 | 22.62 |  | 12:30 | 22.62 |  | 12:00 | 20
| 13:30 | 0.455 | 22.98 |  | 13:30 | 22.98 |  | 13:00 | 21.1
| 14:30 | 0.455 | 23.28 |  | 14:30 | 23.28 |  | 14:00 | 22.4
| 15:30 | 0.455 | 23.56 |  | 15:30 | 23.56 |  | 15:00 | 22.7
| 16:30 | 0.455 | 23.71 |  | 16:30 | 23.71 |  | 16:00 | 23.6
| 17:30 | 0.455 | 23.78 |  | 17:30 | 23.78 |  | 17:00 | 24.1
| 18:30 | 0.455 | 23.75 |  | 18:30 | 23.75 |  | 18:00 | 23.5
| 19:30 | 0.455 | 23.5 |  | 19:30 | 23.5 |  | 19:00 | 22.5
| 20:30 | 0.455 | 23.11 |  | 20:30 | 23.11 |  | 20:00 | 21.4
| 21:30 | 0.455 | 22.76 |  | 21:30 | 22.76 |  | 21:00 | 20.1
| 22:30 | 0.455 | 22.49 |  | 22:30 | 22.49 |  | 22:00 | 19.1
| 23:30 | 0.455 | 22.28 |  | 23:30 | 22.28 |  | 23:00 | 18.6
Tue, 17/Jun | 0:30 | 0.455 | 22.1 | Tue, 17/Jun | 0:30 | 22.1 | Tue, 17/Jun | 24:00 | 18.2
| 1:30 | 0.455 | 21.97 |  | 1:30 | 21.97 |  | 1:00 | 17.9
| 2:30 | 0.455 | 21.9 |  | 2:30 | 21.9 |  | 2:00 | 18
| 3:30 | 0.455 | 21.85 |  | 3:30 | 21.85 |  | 3:00 | 18.4
| 4:30 | 0.455 | 21.77 |  | 4:30 | 21.77 |  | 4:00 | 18.1
| 5:30 | 0.455 | 21.68 |  | 5:30 | 21.68 |  | 5:00 | 18.1
| 6:30 | 0.455 | 21.52 |  | 6:30 | 21.52 |  | 6:00 | 17.2
| 7:30 | 0.455 | 21.35 |  | 7:30 | 21.35 |  | 7:00 | 15.9
| 8:30 | 0.455 | 21.27 |  | 8:30 | 21.27 |  | 8:00 | 15.8
| 9:30 | 0.455 | 21.25 |  | 9:30 | 21.25 |  | 9:00 | 15.8
| 10:30 | 0.455 | 21.34 |  | 10:30 | 21.34 |  | 10:00 | 16
| 11:30 | 0.455 | 21.46 |  | 11:30 | 21.46 |  | 11:00 | 16.5
| 12:30 | 0.455 | 21.76 |  | 12:30 | 21.76 |  | 12:00 | 16.4
| 13:30 | 0.455 | 21.99 |  | 13:30 | 21.99 |  | 13:00 | 17
| 14:30 | 0.455 | 22.26 |  | 14:30 | 22.26 |  | 14:00 | 17.8
| 15:30 | 0.455 | 22.2 |  | 15:30 | 22.2 |  | 15:00 | 19.4
| 16:30 | 0.455 | 21.93 |  | 16:30 | 21.93 |  | 16:00 | 16.4
| 17:30 | 0.455 | 22 |  | 17:30 | 22 |  | 17:00 | 15.6
| 18:30 | 0.455 | 22.09 |  | 18:30 | 22.09 |  | 18:00 | 17.5
| 19:30 | 0.455 | 22.02 |  | 19:30 | 22.02 |  | 19:00 | 17.9
| 20:30 | 0.455 | 21.78 |  | 20:30 | 21.78 |  | 20:00 | 17.1
| 21:30 | 0.455 | 21.38 |  | 21:30 | 21.38 |  | 21:00 | 15.5
| 22:30 | 0.455 | 21.08 |  | 22:30 | 21.08 |  | 22:00 | 14.4
| 23:30 | 0.455 | 20.84 |  | 23:30 | 20.84 |  | 23:00 | 13.4
Wed, 18/Jun | 0:30 | 0.455 | 20.7 | Wed, 18/Jun | 0:30 | 20.7 | Wed, 18/Jun | 24:00 | 13.3
| 1:30 | 0.455 | 21.31 |  | 1:30 | 21.31 |  | 1:00 | 13.8
| 2:30 | 0.455 | 21 |  | 2:30 | 21 |  | 2:00 | 13.9
| 3:30 | 0.455 | 21.3 |  | 3:30 | 21.3 |  | 3:00 | 13.7
| 4:30 | 0.455 | 20.93 |  | 4:30 | 20.93 |  | 4:00 | 13.3
| 5:30 | 0.455 | 21.18 |  | 5:30 | 21.18 |  | 5:00 | 13.8
| 6:30 | 0.455 | 21.12 |  | 6:30 | 21.12 |  | 6:00 | 13.5
| 7:30 | 0.455 | 21.19 |  | 7:30 | 21.19 |  | 7:00 | 13.7
| 8:30 | 0.455 | 21.26 |  | 8:30 | 21.26 |  | 8:00 | 14.5
| 9:30 | 0.455 | 21.59 |  | 9:30 | 21.59 |  | 9:00 | 15.8
| 10:30 | 0.455 | 22.06 |  | 10:30 | 22.06 |  | 10:00 | 17.8
| 11:30 | 0.455 | 22.55 |  | 11:30 | 22.55 |  | 11:00 | 19.5
| 12:30 | 0.455 | 22.92 |  | 12:30 | 22.92 |  | 12:00 | 20.7
| 13:30 | 0.455 | 23.28 |  | 13:30 | 23.28 |  | 13:00 | 21.9
| 14:30 | 0.455 | 23.62 |  | 14:30 | 23.62 |  | 14:00 | 22.9
| 15:30 | 0.455 | 23.88 |  | 15:30 | 23.88 |  | 15:00 | 23.8
| 16:30 | 0.455 | 24.02 |  | 16:30 | 24.02 |  | 16:00 | 24.6
| 17:30 | 0.455 | 24.13 |  | 17:30 | 24.13 |  | 17:00 | 24.9
| 18:30 | 0.455 | 24.15 |  | 18:30 | 24.15 |  | 18:00 | 24.7
| 19:30 | 0.455 | 24.1 |  | 19:30 | 24.1 |  | 19:00 | 24.4
| 20:30 | 0.455 | 23.75 |  | 20:30 | 23.75 |  | 20:00 | 23.2
| 21:30 | 0.455 | 23.15 |  | 21:30 | 23.15 |  | 21:00 | 20.1
| 22:30 | 0.455 | 22.83 |  | 22:30 | 22.83 |  | 22:00 | 19.1
| 23:30 | 0.455 | 22.58 |  | 23:30 | 22.58 |  | 23:00 | 18.8
Thu, 19/Jun | 0:30 | 0.455 | 22.34 | Thu, 19/Jun | 0:30 | 22.34 | Thu, 19/Jun | 24:00 | 17.9
| 1:30 | 0.455 | 22.15 |  | 1:30 | 22.15 |  | 1:00 | 17.5
| 2:30 | 0.455 | 21.98 |  | 2:30 | 21.98 |  | 2:00 | 17.4
| 3:30 | 0.455 | 21.78 |  | 3:30 | 21.78 |  | 3:00 | 16.5
| 4:30 | 0.455 | 21.63 |  | 4:30 | 21.63 |  | 4:00 | 16
| 5:30 | 0.455 | 21.57 |  | 5:30 | 21.57 |  | 5:00 | 16.2
| 6:30 | 0.455 | 21.65 |  | 6:30 | 21.65 |  | 6:00 | 16.4
| 7:30 | 0.455 | 21.89 |  | 7:30 | 21.89 |  | 7:00 | 16.9
| 8:30 | 0.455 | 22.33 |  | 8:30 | 22.33 |  | 8:00 | 18.6
| 9:30 | 0.455 | 22.98 |  | 9:30 | 22.98 |  | 9:00 | 21.2
| 10:30 | 0.455 | 23.59 |  | 10:30 | 23.59 |  | 10:00 | 23.1
| 11:30 | 0.455 | 24.06 |  | 11:30 | 24.06 |  | 11:00 | 24.5
| 12:30 | 0.455 | 24.41 |  | 12:30 | 24.41 |  | 12:00 | 26.5
| 13:30 | 0.455 | 24.73 |  | 13:30 | 24.73 |  | 13:00 | 27.2
| 14:30 | 0.455 | 25.05 |  | 14:30 | 25.05 |  | 14:00 | 27.9
| 15:30 | 0.455 | 25.33 |  | 15:30 | 25.33 |  | 15:00 | 28.5
| 16:30 | 0.455 | 25.46 |  | 16:30 | 25.46 |  | 16:00 | 29.1
| 17:30 | 0.455 | 25.55 |  | 17:30 | 25.55 |  | 17:00 | 29.5
| 18:30 | 0.455 | 25.57 |  | 18:30 | 25.57 |  | 18:00 | 29.2
| 19:30 | 0.455 | 25.55 |  | 19:30 | 25.55 |  | 19:00 | 28.7
| 20:30 | 0.455 | 25.38 |  | 20:30 | 25.38 |  | 20:00 | 27.4
| 21:30 | 0.455 | 25.07 |  | 21:30 | 25.07 |  | 21:00 | 25.2
| 22:30 | 0.455 | 24.69 |  | 22:30 | 24.69 |  | 22:00 | 23.4
| 23:30 | 0.455 | 24.32 |  | 23:30 | 24.32 |  | 23:00 | 21.7
Fri, 20/Jun | 0:30 | 0.455 | 24.03 | Fri, 20/Jun | 0:30 | 24.03 | Fri, 20/Jun | 24:00 | 20.9
| 1:30 | 0.455 | 23.87 |  | 1:30 | 23.87 |  | 1:00 | 20.6
| 2:30 | 0.455 | 23.77 |  | 2:30 | 23.77 |  | 2:00 | 21.1
| 3:30 | 0.455 | 23.6 |  | 3:30 | 23.6 |  | 3:00 | 20.5
| 4:30 | 0.455 | 23.45 |  | 4:30 | 23.45 |  | 4:00 | 20
| 5:30 | 0.455 | 23.3 |  | 5:30 | 23.3 |  | 5:00 | 19.7
| 6:30 | 0.455 | 23.27 |  | 6:30 | 23.27 |  | 6:00 | 18.7
| 7:30 | 0.455 | 23.4 |  | 7:30 | 23.4 |  | 7:00 | 19.8
| 8:30 | 0.455 | 23.47 |  | 8:30 | 23.47 |  | 8:00 | 20.1
| 9:30 | 0.455 | 23.36 |  | 9:30 | 23.36 |  | 9:00 | 19.8
| 10:30 | 0.455 | 23.14 |  | 10:30 | 23.14 |  | 10:00 | 19.2
| 11:30 | 0.455 | 22.97 |  | 11:30 | 22.97 |  | 11:00 | 17.6
| 12:30 | 0.455 | 23.25 |  | 12:30 | 23.25 |  | 12:00 | 17.4
| 13:30 | 0.455 | 23.73 |  | 13:30 | 23.73 |  | 13:00 | 18.8
| 14:30 | 0.455 | 24.23 |  | 14:30 | 24.23 |  | 14:00 | 21.3
| 15:30 | 0.455 | 24.65 |  | 15:30 | 24.65 |  | 15:00 | 22.6
| 16:30 | 0.455 | 24.84 |  | 16:30 | 24.84 |  | 16:00 | 23.2
| 17:30 | 0.455 | 24.99 |  | 17:30 | 24.99 |  | 17:00 | 23.3
| 18:30 | 0.455 | 25.04 |  | 18:30 | 25.04 |  | 18:00 | 23.7
| 19:30 | 0.455 | 24.9 |  | 19:30 | 24.9 |  | 19:00 | 23.6
| 20:30 | 0.455 | 24.5 |  | 20:30 | 24.5 |  | 20:00 | 22.2
| 21:30 | 0.455 | 23.97 |  | 21:30 | 23.97 |  | 21:00 | 20.4
| 22:30 | 0.455 | 23.57 |  | 22:30 | 23.57 |  | 22:00 | 18.9
| 23:30 | 0.455 | 23.29 |  | 23:30 | 23.29 |  | 23:00 | 18.1
Sat, 21/Jun | 0:30 | 0.455 | 23.06 | Sat, 21/Jun | 0:30 | 23.06 | Sat, 21/Jun | 24:00 | 17.9
| 1:30 | 0.455 | 22.81 |  | 1:30 | 22.81 |  | 1:00 | 17
| 2:30 | 0.455 | 22.6 |  | 2:30 | 22.6 |  | 2:00 | 16.4
| 3:30 | 0.455 | 22.43 |  | 3:30 | 22.43 |  | 3:00 | 16.4
| 4:30 | 0.455 | 22.3 |  | 4:30 | 22.3 |  | 4:00 | 16
| 5:30 | 0.455 | 22.24 |  | 5:30 | 22.24 |  | 5:00 | 16.6
| 6:30 | 0.455 | 22.24 |  | 6:30 | 22.24 |  | 6:00 | 16.6
| 7:30 | 0.455 | 22.26 |  | 7:30 | 22.26 |  | 7:00 | 16.9
| 8:30 | 0.455 | 22.36 |  | 8:30 | 22.36 |  | 8:00 | 17.6
| 9:30 | 0.455 | 22.47 |  | 9:30 | 22.47 |  | 9:00 | 18.2
| 10:30 | 0.455 | 22.68 |  | 10:30 | 22.68 |  | 10:00 | 18.5
| 11:30 | 0.455 | 22.96 |  | 11:30 | 22.96 |  | 11:00 | 18.5
| 12:30 | 0.455 | 23.22 |  | 12:30 | 23.22 |  | 12:00 | 19.3
| 13:30 | 0.455 | 23.41 |  | 13:30 | 23.41 |  | 13:00 | 19.3
| 14:30 | 0.455 | 23.71 |  | 14:30 | 23.71 |  | 14:00 | 19.8
| 15:30 | 0.455 | 24.06 |  | 15:30 | 24.06 |  | 15:00 | 21.5
| 16:30 | 0.455 | 24.27 |  | 16:30 | 24.27 |  | 16:00 | 22
| 17:30 | 0.455 | 24.37 |  | 17:30 | 24.37 |  | 17:00 | 22.8
| 18:30 | 0.455 | 24.36 |  | 18:30 | 24.36 |  | 18:00 | 22.5
| 19:30 | 0.455 | 24.18 |  | 19:30 | 24.18 |  | 19:00 | 22.4
| 20:30 | 0.455 | 23.82 |  | 20:30 | 23.82 |  | 20:00 | 21.5
| 21:30 | 0.455 | 23.43 |  | 21:30 | 23.43 |  | 21:00 | 20.6
| 22:30 | 0.455 | 22.96 |  | 22:30 | 22.96 |  | 22:00 | 17.6
| 23:30 | 0.455 | 22.62 |  | 23:30 | 22.62 |  | 23:00 | 16.4
Sun, 22/Jun | 0:30 | 0.455 | 22.4 | Sun, 22/Jun | 0:30 | 22.4 | Sun, 22/Jun | 24:00 | 16.1
| 1:30 | 0.455 | 22.22 |  | 1:30 | 22.22 |  | 1:00 | 16
| 2:30 | 0.455 | 22.06 |  | 2:30 | 22.06 |  | 2:00 | 15.8
| 3:30 | 0.455 | 21.92 |  | 3:30 | 21.92 |  | 3:00 | 15.7
| 4:30 | 0.455 | 21.77 |  | 4:30 | 21.77 |  | 4:00 | 15.3
| 5:30 | 0.455 | 21.68 |  | 5:30 | 21.68 |  | 5:00 | 15.1
| 6:30 | 0.455 | 21.73 |  | 6:30 | 21.73 |  | 6:00 | 15.2
| 7:30 | 0.455 | 21.89 |  | 7:30 | 21.89 |  | 7:00 | 15.8
| 8:30 | 0.455 | 22.14 |  | 8:30 | 22.14 |  | 8:00 | 16.2
| 9:30 | 0.455 | 22.48 |  | 9:30 | 22.48 |  | 9:00 | 17
| 10:30 | 0.455 | 22.84 |  | 10:30 | 22.84 |  | 10:00 | 18.4
| 11:30 | 0.455 | 23.22 |  | 11:30 | 23.22 |  | 11:00 | 19.5
| 12:30 | 0.455 | 23.59 |  | 12:30 | 23.59 |  | 12:00 | 20.1
| 13:30 | 0.455 | 23.97 |  | 13:30 | 23.97 |  | 13:00 | 21.5
| 14:30 | 0.455 | 24.17 |  | 14:30 | 24.17 |  | 14:00 | 22.2
| 15:30 | 0.455 | 24.12 |  | 15:30 | 24.12 |  | 15:00 | 22.3
| 16:30 | 0.455 | 23.85 |  | 16:30 | 23.85 |  | 16:00 | 22.2
| 17:30 | 0.455 | 23.42 |  | 17:30 | 23.42 |  | 17:00 | 21.1
| 18:30 | 0.455 | 22.95 |  | 18:30 | 22.95 |  | 18:00 | 18
| 19:30 | 0.455 | 22.67 |  | 19:30 | 22.67 |  | 19:00 | 17.6
| 20:30 | 0.455 | 22.48 |  | 20:30 | 22.48 |  | 20:00 | 17.5
| 21:30 | 0.455 | 22.32 |  | 21:30 | 22.32 |  | 21:00 | 17.4
| 22:30 | 0.455 | 22.17 |  | 22:30 | 22.17 |  | 22:00 | 17.1
| 23:30 | 0.455 | 22.03 |  | 23:30 | 22.03 |  | 23:00 | 16.8
Mon, 23/Jun | 0:30 | 0.455 | 21.9 | Mon, 23/Jun | 0:30 | 21.9 | Mon, 23/Jun | 24:00 | 16.6
| 1:30 | 0.455 | 21.79 |  | 1:30 | 21.79 |  | 1:00 | 16.4
| 2:30 | 0.455 | 21.72 |  | 2:30 | 21.72 |  | 2:00 | 16.5
| 3:30 | 0.455 | 21.63 |  | 3:30 | 21.63 |  | 3:00 | 16.4
| 4:30 | 0.455 | 21.54 |  | 4:30 | 21.54 |  | 4:00 | 16.3
| 5:30 | 0.455 | 21.47 |  | 5:30 | 21.47 |  | 5:00 | 16.3
| 6:30 | 0.455 | 21.45 |  | 6:30 | 21.45 |  | 6:00 | 16.3
| 7:30 | 0.455 | 21.63 |  | 7:30 | 21.63 |  | 7:00 | 16.6
| 8:30 | 0.455 | 21.96 |  | 8:30 | 21.96 |  | 8:00 | 17.3
| 9:30 | 0.455 | 22.37 |  | 9:30 | 22.37 |  | 9:00 | 18
| 10:30 | 0.455 | 22.8 |  | 10:30 | 22.8 |  | 10:00 | 19.2
| 11:30 | 0.455 | 23.07 |  | 11:30 | 23.07 |  | 11:00 | 20.7
| 12:30 | 0.455 | 22.99 |  | 12:30 | 22.99 |  | 12:00 | 20.9
| 13:30 | 0.455 | 22.88 |  | 13:30 | 22.88 |  | 13:00 | 19
| 14:30 | 0.455 | 23.16 |  | 14:30 | 23.16 |  | 14:00 | 18.8
| 15:30 | 0.455 | 23.24 |  | 15:30 | 23.24 |  | 15:00 | 20.7
| 16:30 | 0.455 | 22.95 |  | 16:30 | 22.95 |  | 16:00 | 19.6
| 17:30 | 0.455 | 22.64 |  | 17:30 | 22.64 |  | 17:00 | 18.8
| 18:30 | 0.455 | 22.36 |  | 18:30 | 22.36 |  | 18:00 | 17.9
| 19:30 | 0.455 | 22.08 |  | 19:30 | 22.08 |  | 19:00 | 16.8
| 20:30 | 0.455 | 21.82 |  | 20:30 | 21.82 |  | 20:00 | 16.1
| 21:30 | 0.455 | 21.62 |  | 21:30 | 21.62 |  | 21:00 | 15.5
| 22:30 | 0.455 | 21.47 |  | 22:30 | 21.47 |  | 22:00 | 15.4
| 23:30 | 0.455 | 21.36 |  | 23:30 | 21.36 |  | 23:00 | 15.4
Tue, 24/Jun | 0:30 | 0.455 | 21.24 | Tue, 24/Jun | 0:30 | 21.24 | Tue, 24/Jun | 24:00 | 15.2
| 1:30 | 0.455 | 21.14 |  | 1:30 | 21.14 |  | 1:00 | 15.1
| 2:30 | 0.455 | 21.06 |  | 2:30 | 21.06 |  | 2:00 | 15.2
| 3:30 | 0.455 | 20.99 |  | 3:30 | 20.99 |  | 3:00 | 15.3
| 4:30 | 0.455 | 20.9 |  | 4:30 | 20.9 |  | 4:00 | 15.1
| 5:30 | 0.455 | 20.78 |  | 5:30 | 20.78 |  | 5:00 | 15
| 6:30 | 0.455 | 21.32 |  | 6:30 | 21.32 |  | 6:00 | 13.4
| 7:30 | 0.455 | 21.05 |  | 7:30 | 21.05 |  | 7:00 | 13.1
| 8:30 | 0.455 | 20.8 |  | 8:30 | 20.8 |  | 8:00 | 13.6
| 9:30 | 0.455 | 20.86 |  | 9:30 | 20.86 |  | 9:00 | 13.8
| 10:30 | 0.455 | 21.21 |  | 10:30 | 21.21 |  | 10:00 | 14.2
| 11:30 | 0.455 | 21.34 |  | 11:30 | 21.34 |  | 11:00 | 15.5
| 12:30 | 0.455 | 21.61 |  | 12:30 | 21.61 |  | 12:00 | 15.4
| 13:30 | 0.455 | 21.91 |  | 13:30 | 21.91 |  | 13:00 | 16.7
| 14:30 | 0.455 | 22.21 |  | 14:30 | 22.21 |  | 14:00 | 18
| 15:30 | 0.455 | 22.51 |  | 15:30 | 22.51 |  | 15:00 | 18.8
| 16:30 | 0.455 | 22.69 |  | 16:30 | 22.69 |  | 16:00 | 20.3
| 17:30 | 0.455 | 22.72 |  | 17:30 | 22.72 |  | 17:00 | 20.3
| 18:30 | 0.455 | 22.65 |  | 18:30 | 22.65 |  | 18:00 | 19.8
| 19:30 | 0.455 | 22.51 |  | 19:30 | 22.51 |  | 19:00 | 19.4
| 20:30 | 0.455 | 22.31 |  | 20:30 | 22.31 |  | 20:00 | 18.6
| 21:30 | 0.455 | 21.84 |  | 21:30 | 21.84 |  | 21:00 | 16.9
| 22:30 | 0.455 | 21.46 |  | 22:30 | 21.46 |  | 22:00 | 15.2
| 23:30 | 0.455 | 21.17 |  | 23:30 | 21.17 |  | 23:00 | 14.4
Wed, 25/Jun | 0:30 | 0.455 | 20.94 | Wed, 25/Jun | 0:30 | 20.94 | Wed, 25/Jun | 24:00 | 13.4
| 1:30 | 0.455 | 20.75 |  | 1:30 | 20.75 |  | 1:00 | 13.2
| 2:30 | 0.455 | 21.52 |  | 2:30 | 21.52 |  | 2:00 | 12.4
| 3:30 | 0.455 | 21.14 |  | 3:30 | 21.14 |  | 3:00 | 11.4
| 4:30 | 0.455 | 20.8 |  | 4:30 | 20.8 |  | 4:00 | 10.4
| 5:30 | 0.455 | 20.72 |  | 5:30 | 20.72 |  | 5:00 | 10.3
| 6:30 | 0.455 | 20.86 |  | 6:30 | 20.86 |  | 6:00 | 11.1
| 7:30 | 0.455 | 21.1 |  | 7:30 | 21.1 |  | 7:00 | 12.4
| 8:30 | 0.455 | 21.16 |  | 8:30 | 21.16 |  | 8:00 | 13.1
| 9:30 | 0.455 | 21.45 |  | 9:30 | 21.45 |  | 9:00 | 14.7
| 10:30 | 0.455 | 21.83 |  | 10:30 | 21.83 |  | 10:00 | 16.4
| 11:30 | 0.455 | 22.25 |  | 11:30 | 22.25 |  | 11:00 | 17.9
| 12:30 | 0.455 | 22.55 |  | 12:30 | 22.55 |  | 12:00 | 18.7
| 13:30 | 0.455 | 22.79 |  | 13:30 | 22.79 |  | 13:00 | 19.1
| 14:30 | 0.455 | 23.01 |  | 14:30 | 23.01 |  | 14:00 | 19.9
| 15:30 | 0.455 | 23.26 |  | 15:30 | 23.26 |  | 15:00 | 21.1
| 16:30 | 0.455 | 23.37 |  | 16:30 | 23.37 |  | 16:00 | 21.3
| 17:30 | 0.455 | 23.42 |  | 17:30 | 23.42 |  | 17:00 | 21.6
| 18:30 | 0.455 | 23.28 |  | 18:30 | 23.28 |  | 18:00 | 21.3
| 19:30 | 0.455 | 23.08 |  | 19:30 | 23.08 |  | 19:00 | 20.5
| 20:30 | 0.455 | 22.76 |  | 20:30 | 22.76 |  | 20:00 | 19.6
| 21:30 | 0.455 | 22.31 |  | 21:30 | 22.31 |  | 21:00 | 18.1
| 22:30 | 0.455 | 21.93 |  | 22:30 | 21.93 |  | 22:00 | 16.7
| 23:30 | 0.455 | 21.57 |  | 23:30 | 21.57 |  | 23:00 | 14.9
Thu, 26/Jun | 0:30 | 0.455 | 21.29 | Thu, 26/Jun | 0:30 | 21.29 | Thu, 26/Jun | 24:00 | 13.9
| 1:30 | 0.455 | 21.07 |  | 1:30 | 21.07 |  | 1:00 | 13.4
| 2:30 | 0.455 | 20.9 |  | 2:30 | 20.9 |  | 2:00 | 13.2
| 3:30 | 0.455 | 20.76 |  | 3:30 | 20.76 |  | 3:00 | 13
| 4:30 | 0.455 | 21.32 |  | 4:30 | 21.32 |  | 4:00 | 13.3
| 5:30 | 0.455 | 20.97 |  | 5:30 | 20.97 |  | 5:00 | 12.5
| 6:30 | 0.455 | 20.72 |  | 6:30 | 20.72 |  | 6:00 | 12.3
| 7:30 | 0.455 | 20.81 |  | 7:30 | 20.81 |  | 7:00 | 13.1
| 8:30 | 0.455 | 21.03 |  | 8:30 | 21.03 |  | 8:00 | 14.7
| 9:30 | 0.455 | 21.29 |  | 9:30 | 21.29 |  | 9:00 | 15.7
| 10:30 | 0.455 | 21.65 |  | 10:30 | 21.65 |  | 10:00 | 16.7
| 11:30 | 0.455 | 22.01 |  | 11:30 | 22.01 |  | 11:00 | 17.8
| 12:30 | 0.455 | 22.32 |  | 12:30 | 22.32 |  | 12:00 | 19.1
| 13:30 | 0.455 | 22.6 |  | 13:30 | 22.6 |  | 13:00 | 20
| 14:30 | 0.455 | 22.84 |  | 14:30 | 22.84 |  | 14:00 | 20.2
| 15:30 | 0.455 | 23.06 |  | 15:30 | 23.06 |  | 15:00 | 20.7
| 16:30 | 0.455 | 23.2 |  | 16:30 | 23.2 |  | 16:00 | 21.2
| 17:30 | 0.455 | 23.2 |  | 17:30 | 23.2 |  | 17:00 | 21.6
| 18:30 | 0.455 | 23.03 |  | 18:30 | 23.03 |  | 18:00 | 21.6
| 19:30 | 0.455 | 22.83 |  | 19:30 | 22.83 |  | 19:00 | 21.4
| 20:30 | 0.455 | 22.54 |  | 20:30 | 22.54 |  | 20:00 | 20.9
| 21:30 | 0.455 | 22.15 |  | 21:30 | 22.15 |  | 21:00 | 18.3
| 22:30 | 0.455 | 21.89 |  | 22:30 | 21.89 |  | 22:00 | 17.1
| 23:30 | 0.455 | 21.75 |  | 23:30 | 21.75 |  | 23:00 | 17.2
Fri, 27/Jun | 0:30 | 0.455 | 21.65 | Fri, 27/Jun | 0:30 | 21.65 | Fri, 27/Jun | 24:00 | 17.4
| 1:30 | 0.455 | 21.57 |  | 1:30 | 21.57 |  | 1:00 | 17.4
| 2:30 | 0.455 | 21.51 |  | 2:30 | 21.51 |  | 2:00 | 17.5
| 3:30 | 0.455 | 21.47 |  | 3:30 | 21.47 |  | 3:00 | 17.7
| 4:30 | 0.455 | 21.41 |  | 4:30 | 21.41 |  | 4:00 | 18
| 5:30 | 0.455 | 21.35 |  | 5:30 | 21.35 |  | 5:00 | 17.5
| 6:30 | 0.455 | 21.43 |  | 6:30 | 21.43 |  | 6:00 | 17.7
| 7:30 | 0.455 | 21.51 |  | 7:30 | 21.51 |  | 7:00 | 18.3
| 8:30 | 0.455 | 21.59 |  | 8:30 | 21.59 |  | 8:00 | 18.2
| 9:30 | 0.455 | 21.84 |  | 9:30 | 21.84 |  | 9:00 | 18.4
| 10:30 | 0.455 | 22.15 |  | 10:30 | 22.15 |  | 10:00 | 18.9
| 11:30 | 0.455 | 22.54 |  | 11:30 | 22.54 |  | 11:00 | 20
| 12:30 | 0.455 | 22.96 |  | 12:30 | 22.96 |  | 12:00 | 20.6
| 13:30 | 0.455 | 23.21 |  | 13:30 | 23.21 |  | 13:00 | 22.8
| 14:30 | 0.455 | 23.06 |  | 14:30 | 23.06 |  | 14:00 | 21.7
| 15:30 | 0.455 | 23.27 |  | 15:30 | 23.27 |  | 15:00 | 20.6
| 16:30 | 0.455 | 23.62 |  | 16:30 | 23.62 |  | 16:00 | 22.6
| 17:30 | 0.455 | 23.76 |  | 17:30 | 23.76 |  | 17:00 | 23.4
| 18:30 | 0.455 | 23.79 |  | 18:30 | 23.79 |  | 18:00 | 23
| 19:30 | 0.455 | 23.68 |  | 19:30 | 23.68 |  | 19:00 | 23.1
| 20:30 | 0.455 | 23.39 |  | 20:30 | 23.39 |  | 20:00 | 22.1
| 21:30 | 0.455 | 23.16 |  | 21:30 | 23.16 |  | 21:00 | 21.5
| 22:30 | 0.455 | 22.97 |  | 22:30 | 22.97 |  | 22:00 | 20.9
| 23:30 | 0.455 | 22.78 |  | 23:30 | 22.78 |  | 23:00 | 20.3
Sat, 28/Jun | 0:30 | 0.455 | 22.61 | Sat, 28/Jun | 0:30 | 22.61 | Sat, 28/Jun | 24:00 | 19.6
| 1:30 | 0.455 | 22.43 |  | 1:30 | 22.43 |  | 1:00 | 19.2
| 2:30 | 0.455 | 22.2 |  | 2:30 | 22.2 |  | 2:00 | 18.2
| 3:30 | 0.455 | 21.97 |  | 3:30 | 21.97 |  | 3:00 | 17.1
| 4:30 | 0.455 | 21.77 |  | 4:30 | 21.77 |  | 4:00 | 16.5
| 5:30 | 0.455 | 21.65 |  | 5:30 | 21.65 |  | 5:00 | 15.9
| 6:30 | 0.455 | 21.72 |  | 6:30 | 21.72 |  | 6:00 | 16.4
| 7:30 | 0.455 | 21.93 |  | 7:30 | 21.93 |  | 7:00 | 17.1
| 8:30 | 0.455 | 22.24 |  | 8:30 | 22.24 |  | 8:00 | 17.9
| 9:30 | 0.455 | 22.63 |  | 9:30 | 22.63 |  | 9:00 | 18.8
| 10:30 | 0.455 | 23.04 |  | 10:30 | 23.04 |  | 10:00 | 20
| 11:30 | 0.455 | 23.45 |  | 11:30 | 23.45 |  | 11:00 | 21
| 12:30 | 0.455 | 23.78 |  | 12:30 | 23.78 |  | 12:00 | 21.6
| 13:30 | 0.455 | 24.08 |  | 13:30 | 24.08 |  | 13:00 | 22.2
| 14:30 | 0.455 | 24.3 |  | 14:30 | 24.3 |  | 14:00 | 22.6
| 15:30 | 0.455 | 24.45 |  | 15:30 | 24.45 |  | 15:00 | 22.8
| 16:30 | 0.455 | 24.46 |  | 16:30 | 24.46 |  | 16:00 | 22.7
| 17:30 | 0.455 | 24.38 |  | 17:30 | 24.38 |  | 17:00 | 22.4
| 18:30 | 0.455 | 24.2 |  | 18:30 | 24.2 |  | 18:00 | 21.8
| 19:30 | 0.455 | 23.9 |  | 19:30 | 23.9 |  | 19:00 | 20.9
| 20:30 | 0.455 | 23.44 |  | 20:30 | 23.44 |  | 20:00 | 19.2
| 21:30 | 0.455 | 22.91 |  | 21:30 | 22.91 |  | 21:00 | 17.3
| 22:30 | 0.455 | 22.52 |  | 22:30 | 22.52 |  | 22:00 | 16.1
| 23:30 | 0.455 | 22.19 |  | 23:30 | 22.19 |  | 23:00 | 15
Sun, 29/Jun | 0:30 | 0.455 | 21.9 | Sun, 29/Jun | 0:30 | 21.9 | Sun, 29/Jun | 24:00 | 14.2
| 1:30 | 0.455 | 21.63 |  | 1:30 | 21.63 |  | 1:00 | 13.4
| 2:30 | 0.455 | 21.37 |  | 2:30 | 21.37 |  | 2:00 | 12.5
| 3:30 | 0.455 | 21.15 |  | 3:30 | 21.15 |  | 3:00 | 11.9
| 4:30 | 0.455 | 20.96 |  | 4:30 | 20.96 |  | 4:00 | 11.5
| 5:30 | 0.455 | 20.8 |  | 5:30 | 20.8 |  | 5:00 | 11
| 6:30 | 0.455 | 20.8 |  | 6:30 | 20.8 |  | 6:00 | 10.9
| 7:30 | 0.455 | 20.92 |  | 7:30 | 20.92 |  | 7:00 | 11.9
| 8:30 | 0.455 | 21.18 |  | 8:30 | 21.18 |  | 8:00 | 13.2
| 9:30 | 0.455 | 21.57 |  | 9:30 | 21.57 |  | 9:00 | 14.7
| 10:30 | 0.455 | 22.03 |  | 10:30 | 22.03 |  | 10:00 | 16.7
| 11:30 | 0.455 | 22.56 |  | 11:30 | 22.56 |  | 11:00 | 18.3
| 12:30 | 0.455 | 22.95 |  | 12:30 | 22.95 |  | 12:00 | 20.3
| 13:30 | 0.455 | 23.18 |  | 13:30 | 23.18 |  | 13:00 | 21
| 14:30 | 0.455 | 23.46 |  | 14:30 | 23.46 |  | 14:00 | 21.1
| 15:30 | 0.455 | 23.72 |  | 15:30 | 23.72 |  | 15:00 | 22.3
| 16:30 | 0.455 | 23.88 |  | 16:30 | 23.88 |  | 16:00 | 22.3
| 17:30 | 0.455 | 24.03 |  | 17:30 | 24.03 |  | 17:00 | 23.1
| 18:30 | 0.455 | 24.07 |  | 18:30 | 24.07 |  | 18:00 | 23.4
| 19:30 | 0.455 | 23.94 |  | 19:30 | 23.94 |  | 19:00 | 22.9
| 20:30 | 0.455 | 23.59 |  | 20:30 | 23.59 |  | 20:00 | 21.9
| 21:30 | 0.455 | 23.25 |  | 21:30 | 23.25 |  | 21:00 | 20.7
| 22:30 | 0.455 | 22.99 |  | 22:30 | 22.99 |  | 22:00 | 19.9
| 23:30 | 0.455 | 22.75 |  | 23:30 | 22.75 |  | 23:00 | 19
Mon, 30/Jun | 0:30 | 0.455 | 22.53 | Mon, 30/Jun | 0:30 | 22.53 | Mon, 30/Jun | 24:00 | 18.5
| 1:30 | 0.455 | 22.23 |  | 1:30 | 22.23 |  | 1:00 | 17.4
| 2:30 | 0.455 | 21.92 |  | 2:30 | 21.92 |  | 2:00 | 15.8
| 3:30 | 0.455 | 21.69 |  | 3:30 | 21.69 |  | 3:00 | 15
| 4:30 | 0.455 | 21.5 |  | 4:30 | 21.5 |  | 4:00 | 14.7
| 5:30 | 0.455 | 21.35 |  | 5:30 | 21.35 |  | 5:00 | 14
| 6:30 | 0.455 | 21.38 |  | 6:30 | 21.38 |  | 6:00 | 14
| 7:30 | 0.455 | 21.65 |  | 7:30 | 21.65 |  | 7:00 | 15.1
| 8:30 | 0.455 | 22.06 |  | 8:30 | 22.06 |  | 8:00 | 16.9
| 9:30 | 0.455 | 22.5 |  | 9:30 | 22.5 |  | 9:00 | 18.6
| 10:30 | 0.455 | 22.98 |  | 10:30 | 22.98 |  | 10:00 | 19.5
| 11:30 | 0.455 | 23.5 |  | 11:30 | 23.5 |  | 11:00 | 20.9
| 12:30 | 0.455 | 23.77 |  | 12:30 | 23.77 |  | 12:00 | 22.2
| 13:30 | 0.455 | 24.08 |  | 13:30 | 24.08 |  | 13:00 | 22.4
| 14:30 | 0.455 | 24.41 |  | 14:30 | 24.41 |  | 14:00 | 23.2
| 15:30 | 0.455 | 24.71 |  | 15:30 | 24.71 |  | 15:00 | 23.8
| 16:30 | 0.455 | 24.79 |  | 16:30 | 24.79 |  | 16:00 | 24.3
| 17:30 | 0.455 | 24.59 |  | 17:30 | 24.59 |  | 17:00 | 23.8
| 18:30 | 0.455 | 24.34 |  | 18:30 | 24.34 |  | 18:00 | 23.1
| 19:30 | 0.455 | 24.06 |  | 19:30 | 24.06 |  | 19:00 | 22.3
| 20:30 | 0.455 | 23.73 |  | 20:30 | 23.73 |  | 20:00 | 21.2
| 21:30 | 0.455 | 23.41 |  | 21:30 | 23.41 |  | 21:00 | 20.2
| 22:30 | 0.455 | 23.12 |  | 22:30 | 23.12 |  | 22:00 | 19.3
| 23:30 | 0.455 | 22.86 |  | 23:30 | 22.86 |  | 23:00 | 18.5
Tue, 01/Jul | 0:30 | 0.455 | 22.62 | Tue, 01/Jul | 0:30 | 22.62 | Tue, 01/Jul | 24:00 | 17.8
| 1:30 | 0.455 | 22.4 |  | 1:30 | 22.4 |  | 1:00 | 17.2
| 2:30 | 0.455 | 22.21 |  | 2:30 | 22.21 |  | 2:00 | 16.7
| 3:30 | 0.455 | 22.06 |  | 3:30 | 22.06 |  | 3:00 | 16.4
| 4:30 | 0.455 | 21.93 |  | 4:30 | 21.93 |  | 4:00 | 16.3
| 5:30 | 0.455 | 21.85 |  | 5:30 | 21.85 |  | 5:00 | 16.3
| 6:30 | 0.455 | 21.9 |  | 6:30 | 21.9 |  | 6:00 | 16.3
| 7:30 | 0.455 | 22.07 |  | 7:30 | 22.07 |  | 7:00 | 16.7
| 8:30 | 0.455 | 22.33 |  | 8:30 | 22.33 |  | 8:00 | 17.4
| 9:30 | 0.455 | 22.51 |  | 9:30 | 22.51 |  | 9:00 | 17.9
| 10:30 | 0.455 | 22.64 |  | 10:30 | 22.64 |  | 10:00 | 18
| 11:30 | 0.455 | 22.87 |  | 11:30 | 22.87 |  | 11:00 | 18
| 12:30 | 0.455 | 23.21 |  | 12:30 | 23.21 |  | 12:00 | 19
| 13:30 | 0.455 | 23.34 |  | 13:30 | 23.34 |  | 13:00 | 19.9
| 14:30 | 0.455 | 23.38 |  | 14:30 | 23.38 |  | 14:00 | 20.1
| 15:30 | 0.455 | 23.37 |  | 15:30 | 23.37 |  | 15:00 | 20.1
| 16:30 | 0.455 | 23.24 |  | 16:30 | 23.24 |  | 16:00 | 20.1
| 17:30 | 0.455 | 23.03 |  | 17:30 | 23.03 |  | 17:00 | 19.3
| 18:30 | 0.455 | 22.89 |  | 18:30 | 22.89 |  | 18:00 | 18.8
| 19:30 | 0.455 | 22.77 |  | 19:30 | 22.77 |  | 19:00 | 19
| 20:30 | 0.455 | 22.58 |  | 20:30 | 22.58 |  | 20:00 | 19.1
| 21:30 | 0.455 | 22.27 |  | 21:30 | 22.27 |  | 21:00 | 17.9
| 22:30 | 0.455 | 21.98 |  | 22:30 | 21.98 |  | 22:00 | 16.1
| 23:30 | 0.455 | 21.78 |  | 23:30 | 21.78 |  | 23:00 | 15.8
Wed, 02/Jul | 0:30 | 0.455 | 21.61 | Wed, 02/Jul | 0:30 | 21.61 | Wed, 02/Jul | 24:00 | 15.4
| 1:30 | 0.455 | 21.46 |  | 1:30 | 21.46 |  | 1:00 | 15.1
| 2:30 | 0.455 | 21.35 |  | 2:30 | 21.35 |  | 2:00 | 15.1
| 3:30 | 0.455 | 21.24 |  | 3:30 | 21.24 |  | 3:00 | 15.1
| 4:30 | 0.455 | 21.13 |  | 4:30 | 21.13 |  | 4:00 | 14.8
| 5:30 | 0.455 | 21.03 |  | 5:30 | 21.03 |  | 5:00 | 14.5
| 6:30 | 0.455 | 20.99 |  | 6:30 | 20.99 |  | 6:00 | 14.6
| 7:30 | 0.455 | 20.95 |  | 7:30 | 20.95 |  | 7:00 | 14.8
| 8:30 | 0.455 | 20.97 |  | 8:30 | 20.97 |  | 8:00 | 14.9
| 9:30 | 0.455 | 21.07 |  | 9:30 | 21.07 |  | 9:00 | 14.9
| 10:30 | 0.455 | 21.31 |  | 10:30 | 21.31 |  | 10:00 | 15.4
| 11:30 | 0.455 | 21.54 |  | 11:30 | 21.54 |  | 11:00 | 16
| 12:30 | 0.455 | 21.91 |  | 12:30 | 21.91 |  | 12:00 | 16.5
| 13:30 | 0.455 | 22.25 |  | 13:30 | 22.25 |  | 13:00 | 17.8
| 14:30 | 0.455 | 22.44 |  | 14:30 | 22.44 |  | 14:00 | 18.5
| 15:30 | 0.455 | 22.78 |  | 15:30 | 22.78 |  | 15:00 | 19.2
| 16:30 | 0.455 | 23.08 |  | 16:30 | 23.08 |  | 16:00 | 20.8
| 17:30 | 0.455 | 23.16 |  | 17:30 | 23.16 |  | 17:00 | 21.4
| 18:30 | 0.455 | 23.06 |  | 18:30 | 23.06 |  | 18:00 | 21
| 19:30 | 0.455 | 22.99 |  | 19:30 | 22.99 |  | 19:00 | 20.7
| 20:30 | 0.455 | 22.66 |  | 20:30 | 22.66 |  | 20:00 | 20
| 21:30 | 0.455 | 22.25 |  | 21:30 | 22.25 |  | 21:00 | 18.3
| 22:30 | 0.455 | 22.01 |  | 22:30 | 22.01 |  | 22:00 | 17.4
| 23:30 | 0.455 | 21.86 |  | 23:30 | 21.86 |  | 23:00 | 17.6
Thu, 03/Jul | 0:30 | 0.455 | 21.71 | Thu, 03/Jul | 0:30 | 21.71 | Thu, 03/Jul | 24:00 | 17.4
| 1:30 | 0.455 | 21.53 |  | 1:30 | 21.53 |  | 1:00 | 16.8
| 2:30 | 0.455 | 21.34 |  | 2:30 | 21.34 |  | 2:00 | 15.8
| 3:30 | 0.455 | 21.2 |  | 3:30 | 21.2 |  | 3:00 | 15.5
| 4:30 | 0.455 | 21.07 |  | 4:30 | 21.07 |  | 4:00 | 15.2
| 5:30 | 0.455 | 20.98 |  | 5:30 | 20.98 |  | 5:00 | 14.9
| 6:30 | 0.455 | 21.08 |  | 6:30 | 21.08 |  | 6:00 | 15.1
| 7:30 | 0.455 | 21.33 |  | 7:30 | 21.33 |  | 7:00 | 16.3
| 8:30 | 0.455 | 21.72 |  | 8:30 | 21.72 |  | 8:00 | 17.2
| 9:30 | 0.455 | 22.16 |  | 9:30 | 22.16 |  | 9:00 | 18.2
| 10:30 | 0.455 | 22.67 |  | 10:30 | 22.67 |  | 10:00 | 19.7
| 11:30 | 0.455 | 23.22 |  | 11:30 | 23.22 |  | 11:00 | 21.2
| 12:30 | 0.455 | 23.65 |  | 12:30 | 23.65 |  | 12:00 | 22.7
| 13:30 | 0.455 | 23.98 |  | 13:30 | 23.98 |  | 13:00 | 23.4
| 14:30 | 0.455 | 24.28 |  | 14:30 | 24.28 |  | 14:00 | 24.1
| 15:30 | 0.455 | 24.55 |  | 15:30 | 24.55 |  | 15:00 | 24.3
| 16:30 | 0.455 | 24.68 |  | 16:30 | 24.68 |  | 16:00 | 25.5
| 17:30 | 0.455 | 24.75 |  | 17:30 | 24.75 |  | 17:00 | 25.7
| 18:30 | 0.455 | 24.75 |  | 18:30 | 24.75 |  | 18:00 | 25.7
| 19:30 | 0.455 | 24.69 |  | 19:30 | 24.69 |  | 19:00 | 25.2
| 20:30 | 0.455 | 24.36 |  | 20:30 | 24.36 |  | 20:00 | 24.2
| 21:30 | 0.455 | 23.8 |  | 21:30 | 23.8 |  | 21:00 | 21.4
| 22:30 | 0.455 | 23.44 |  | 22:30 | 23.44 |  | 22:00 | 20.2
| 23:30 | 0.455 | 23.19 |  | 23:30 | 23.19 |  | 23:00 | 19.6
Fri, 04/Jul | 0:30 | 0.455 | 22.99 | Fri, 04/Jul | 0:30 | 22.99 | Fri, 04/Jul | 24:00 | 19.1
| 1:30 | 0.455 | 22.86 |  | 1:30 | 22.86 |  | 1:00 | 19
| 2:30 | 0.455 | 22.79 |  | 2:30 | 22.79 |  | 2:00 | 19.3
| 3:30 | 0.455 | 22.73 |  | 3:30 | 22.73 |  | 3:00 | 19.6
| 4:30 | 0.455 | 22.62 |  | 4:30 | 22.62 |  | 4:00 | 19.3
| 5:30 | 0.455 | 22.52 |  | 5:30 | 22.52 |  | 5:00 | 18.9
| 6:30 | 0.455 | 22.42 |  | 6:30 | 22.42 |  | 6:00 | 19
| 7:30 | 0.455 | 22.18 |  | 7:30 | 22.18 |  | 7:00 | 17.6
| 8:30 | 0.455 | 21.92 |  | 8:30 | 21.92 |  | 8:00 | 15.4
| 9:30 | 0.455 | 21.79 |  | 9:30 | 21.79 |  | 9:00 | 14.7
| 10:30 | 0.455 | 21.89 |  | 10:30 | 21.89 |  | 10:00 | 14.8
| 11:30 | 0.455 | 21.93 |  | 11:30 | 21.93 |  | 11:00 | 15.5
| 12:30 | 0.455 | 21.95 |  | 12:30 | 21.95 |  | 12:00 | 15.7
| 13:30 | 0.455 | 21.93 |  | 13:30 | 21.93 |  | 13:00 | 16.1
| 14:30 | 0.455 | 21.86 |  | 14:30 | 21.86 |  | 14:00 | 16.2
| 15:30 | 0.455 | 21.88 |  | 15:30 | 21.88 |  | 15:00 | 16
| 16:30 | 0.455 | 21.89 |  | 16:30 | 21.89 |  | 16:00 | 16.3
| 17:30 | 0.455 | 21.92 |  | 17:30 | 21.92 |  | 17:00 | 16.1
| 18:30 | 0.455 | 21.82 |  | 18:30 | 21.82 |  | 18:00 | 16.5
| 19:30 | 0.455 | 21.6 |  | 19:30 | 21.6 |  | 19:00 | 16
| 20:30 | 0.455 | 21.4 |  | 20:30 | 21.4 |  | 20:00 | 15.6
| 21:30 | 0.455 | 21.25 |  | 21:30 | 21.25 |  | 21:00 | 15.3
| 22:30 | 0.455 | 21.12 |  | 22:30 | 21.12 |  | 22:00 | 15.2
| 23:30 | 0.455 | 21 |  | 23:30 | 21 |  | 23:00 | 14.9
Sat, 05/Jul | 0:30 | 0.455 | 20.86 | Sat, 05/Jul | 0:30 | 20.86 | Sat, 05/Jul | 24:00 | 14.5
| 1:30 | 0.455 | 20.72 |  | 1:30 | 20.72 |  | 1:00 | 13.7
| 2:30 | 0.455 | 21.42 |  | 2:30 | 21.42 |  | 2:00 | 13.6
| 3:30 | 0.455 | 20.84 |  | 3:30 | 20.84 |  | 3:00 | 13.2
| 4:30 | 0.455 | 21.47 |  | 4:30 | 21.47 |  | 4:00 | 13
| 5:30 | 0.455 | 20.94 |  | 5:30 | 20.94 |  | 5:00 | 13
| 6:30 | 0.455 | 21.19 |  | 6:30 | 21.19 |  | 6:00 | 13.2
| 7:30 | 0.455 | 21.04 |  | 7:30 | 21.04 |  | 7:00 | 13.2
| 8:30 | 0.455 | 21.1 |  | 8:30 | 21.1 |  | 8:00 | 13.5
| 9:30 | 0.455 | 21.06 |  | 9:30 | 21.06 |  | 9:00 | 13.7
| 10:30 | 0.455 | 20.98 |  | 10:30 | 20.98 |  | 10:00 | 13.7
| 11:30 | 0.455 | 21.09 |  | 11:30 | 21.09 |  | 11:00 | 14.1
| 12:30 | 0.455 | 21.08 |  | 12:30 | 21.08 |  | 12:00 | 14.8
| 13:30 | 0.455 | 21.29 |  | 13:30 | 21.29 |  | 13:00 | 14.6
| 14:30 | 0.455 | 21.54 |  | 14:30 | 21.54 |  | 14:00 | 15.1
| 15:30 | 0.455 | 21.71 |  | 15:30 | 21.71 |  | 15:00 | 16
| 16:30 | 0.455 | 21.77 |  | 16:30 | 21.77 |  | 16:00 | 16.6
| 17:30 | 0.455 | 21.8 |  | 17:30 | 21.8 |  | 17:00 | 17
| 18:30 | 0.455 | 21.7 |  | 18:30 | 21.7 |  | 18:00 | 17.3
| 19:30 | 0.455 | 21.49 |  | 19:30 | 21.49 |  | 19:00 | 17.2
| 20:30 | 0.455 | 21.25 |  | 20:30 | 21.25 |  | 20:00 | 16.7
| 21:30 | 0.455 | 21.01 |  | 21:30 | 21.01 |  | 21:00 | 15.9
| 22:30 | 0.455 | 20.8 |  | 22:30 | 20.8 |  | 22:00 | 14.9
| 23:30 | 0.455 | 20.83 |  | 23:30 | 20.83 |  | 23:00 | 14.3
Sun, 06/Jul | 0:30 | 0.455 | 21.39 | Sun, 06/Jul | 0:30 | 21.39 | Sun, 06/Jul | 24:00 | 14.3
| 1:30 | 0.455 | 21.13 |  | 1:30 | 21.13 |  | 1:00 | 14.2
| 2:30 | 0.455 | 21.08 |  | 2:30 | 21.08 |  | 2:00 | 13.7
| 3:30 | 0.455 | 20.73 |  | 3:30 | 20.73 |  | 3:00 | 14.1
| 4:30 | 0.455 | 20.77 |  | 4:30 | 20.77 |  | 4:00 | 13.4
| 5:30 | 0.455 | 20.78 |  | 5:30 | 20.78 |  | 5:00 | 13.2
| 6:30 | 0.455 | 20.88 |  | 6:30 | 20.88 |  | 6:00 | 13.9
| 7:30 | 0.455 | 21.01 |  | 7:30 | 21.01 |  | 7:00 | 14.5
| 8:30 | 0.455 | 21.01 |  | 8:30 | 21.01 |  | 8:00 | 15
| 9:30 | 0.455 | 21.12 |  | 9:30 | 21.12 |  | 9:00 | 15.3
| 10:30 | 0.455 | 21.41 |  | 10:30 | 21.41 |  | 10:00 | 16
| 11:30 | 0.455 | 21.73 |  | 11:30 | 21.73 |  | 11:00 | 17
| 12:30 | 0.455 | 22.02 |  | 12:30 | 22.02 |  | 12:00 | 17.9
| 13:30 | 0.455 | 22.21 |  | 13:30 | 22.21 |  | 13:00 | 18.9
| 14:30 | 0.455 | 22.31 |  | 14:30 | 22.31 |  | 14:00 | 19.1
| 15:30 | 0.455 | 22.38 |  | 15:30 | 22.38 |  | 15:00 | 19.1
| 16:30 | 0.455 | 22.33 |  | 16:30 | 22.33 |  | 16:00 | 19.2
| 17:30 | 0.455 | 22.16 |  | 17:30 | 22.16 |  | 17:00 | 19
| 18:30 | 0.455 | 21.9 |  | 18:30 | 21.9 |  | 18:00 | 18.1
| 19:30 | 0.455 | 21.62 |  | 19:30 | 21.62 |  | 19:00 | 17.3
| 20:30 | 0.455 | 21.33 |  | 20:30 | 21.33 |  | 20:00 | 16.6
| 21:30 | 0.455 | 21.05 |  | 21:30 | 21.05 |  | 21:00 | 15
| 22:30 | 0.455 | 20.86 |  | 22:30 | 20.86 |  | 22:00 | 14.6
| 23:30 | 0.455 | 20.73 |  | 23:30 | 20.73 |  | 23:00 | 14.6
Mon, 07/Jul | 0:30 | 0.455 | 21.11 | Mon, 07/Jul | 0:30 | 21.11 | Mon, 07/Jul | 24:00 | 14.5
| 1:30 | 0.455 | 21.15 |  | 1:30 | 21.15 |  | 1:00 | 14.3
| 2:30 | 0.455 | 20.66 |  | 2:30 | 20.66 |  | 2:00 | 14.5
| 3:30 | 0.455 | 21.53 |  | 3:30 | 21.53 |  | 3:00 | 14.5
| 4:30 | 0.455 | 20.9 |  | 4:30 | 20.9 |  | 4:00 | 14.5
| 5:30 | 0.455 | 21.17 |  | 5:30 | 21.17 |  | 5:00 | 14.3
| 6:30 | 0.455 | 21.08 |  | 6:30 | 21.08 |  | 6:00 | 14.4
| 7:30 | 0.455 | 21.07 |  | 7:30 | 21.07 |  | 7:00 | 14.9
| 8:30 | 0.455 | 21.08 |  | 8:30 | 21.08 |  | 8:00 | 15.3
| 9:30 | 0.455 | 21.24 |  | 9:30 | 21.24 |  | 9:00 | 16.2
| 10:30 | 0.455 | 21.57 |  | 10:30 | 21.57 |  | 10:00 | 16.6
| 11:30 | 0.455 | 21.92 |  | 11:30 | 21.92 |  | 11:00 | 17.8
| 12:30 | 0.455 | 22.24 |  | 12:30 | 22.24 |  | 12:00 | 19
| 13:30 | 0.455 | 22.48 |  | 13:30 | 22.48 |  | 13:00 | 19.8
| 14:30 | 0.455 | 22.33 |  | 14:30 | 22.33 |  | 14:00 | 20.4
| 15:30 | 0.455 | 22.33 |  | 15:30 | 22.33 |  | 15:00 | 19.1
| 16:30 | 0.455 | 22.41 |  | 16:30 | 22.41 |  | 16:00 | 19.3
| 17:30 | 0.455 | 22.45 |  | 17:30 | 22.45 |  | 17:00 | 19.3
| 18:30 | 0.455 | 22.34 |  | 18:30 | 22.34 |  | 18:00 | 19.7
| 19:30 | 0.455 | 22.03 |  | 19:30 | 22.03 |  | 19:00 | 18.8
| 20:30 | 0.455 | 21.69 |  | 20:30 | 21.69 |  | 20:00 | 17.3
| 21:30 | 0.455 | 21.42 |  | 21:30 | 21.42 |  | 21:00 | 16.3
| 22:30 | 0.455 | 21.22 |  | 22:30 | 21.22 |  | 22:00 | 15.8
| 23:30 | 0.455 | 21.08 |  | 23:30 | 21.08 |  | 23:00 | 15.7
Tue, 08/Jul | 0:30 | 0.455 | 20.95 | Tue, 08/Jul | 0:30 | 20.95 | Tue, 08/Jul | 24:00 | 15.4
| 1:30 | 0.455 | 20.84 |  | 1:30 | 20.84 |  | 1:00 | 15.3
| 2:30 | 0.455 | 20.74 |  | 2:30 | 20.74 |  | 2:00 | 15.1
| 3:30 | 0.455 | 20.64 |  | 3:30 | 20.64 |  | 3:00 | 14.9
| 4:30 | 0.455 | 21.49 |  | 4:30 | 21.49 |  | 4:00 | 14.9
| 5:30 | 0.455 | 20.81 |  | 5:30 | 20.81 |  | 5:00 | 14.8
| 6:30 | 0.455 | 20.65 |  | 6:30 | 20.65 |  | 6:00 | 14.9
| 7:30 | 0.455 | 20.62 |  | 7:30 | 20.62 |  | 7:00 | 15
| 8:30 | 0.455 | 20.75 |  | 8:30 | 20.75 |  | 8:00 | 15.2
| 9:30 | 0.455 | 20.95 |  | 9:30 | 20.95 |  | 9:00 | 15.8
| 10:30 | 0.455 | 21.23 |  | 10:30 | 21.23 |  | 10:00 | 16.1
| 11:30 | 0.455 | 21.63 |  | 11:30 | 21.63 |  | 11:00 | 16.9
| 12:30 | 0.455 | 22.1 |  | 12:30 | 22.1 |  | 12:00 | 18.7
| 13:30 | 0.455 | 22.4 |  | 13:30 | 22.4 |  | 13:00 | 20.5
| 14:30 | 0.455 | 22.65 |  | 14:30 | 22.65 |  | 14:00 | 20.5
| 15:30 | 0.455 | 22.82 |  | 15:30 | 22.82 |  | 15:00 | 21.2
| 16:30 | 0.455 | 22.87 |  | 16:30 | 22.87 |  | 16:00 | 21.1
| 17:30 | 0.455 | 22.88 |  | 17:30 | 22.88 |  | 17:00 | 21.4
| 18:30 | 0.455 | 22.86 |  | 18:30 | 22.86 |  | 18:00 | 21
| 19:30 | 0.455 | 22.78 |  | 19:30 | 22.78 |  | 19:00 | 21.1
| 20:30 | 0.455 | 22.46 |  | 20:30 | 22.46 |  | 20:00 | 20.3
| 21:30 | 0.455 | 22.13 |  | 21:30 | 22.13 |  | 21:00 | 19
| 22:30 | 0.455 | 21.87 |  | 22:30 | 21.87 |  | 22:00 | 18
| 23:30 | 0.455 | 21.65 |  | 23:30 | 21.65 |  | 23:00 | 17.5
Wed, 09/Jul | 0:30 | 0.455 | 21.42 | Wed, 09/Jul | 0:30 | 21.42 | Wed, 09/Jul | 24:00 | 16.4
| 1:30 | 0.455 | 21.26 |  | 1:30 | 21.26 |  | 1:00 | 16
| 2:30 | 0.455 | 21.13 |  | 2:30 | 21.13 |  | 2:00 | 16
| 3:30 | 0.455 | 20.99 |  | 3:30 | 20.99 |  | 3:00 | 15.4
| 4:30 | 0.455 | 20.9 |  | 4:30 | 20.9 |  | 4:00 | 15.5
| 5:30 | 0.455 | 20.84 |  | 5:30 | 20.84 |  | 5:00 | 15.5
| 6:30 | 0.455 | 20.86 |  | 6:30 | 20.86 |  | 6:00 | 15.7
| 7:30 | 0.455 | 20.95 |  | 7:30 | 20.95 |  | 7:00 | 16
| 8:30 | 0.455 | 21.09 |  | 8:30 | 21.09 |  | 8:00 | 16.4
| 9:30 | 0.455 | 21.23 |  | 9:30 | 21.23 |  | 9:00 | 17.1
| 10:30 | 0.455 | 21.62 |  | 10:30 | 21.62 |  | 10:00 | 17.6
| 11:30 | 0.455 | 22.15 |  | 11:30 | 22.15 |  | 11:00 | 18.8
| 12:30 | 0.455 | 22.61 |  | 12:30 | 22.61 |  | 12:00 | 20.6
| 13:30 | 0.455 | 22.98 |  | 13:30 | 22.98 |  | 13:00 | 21.5
| 14:30 | 0.455 | 23.37 |  | 14:30 | 23.37 |  | 14:00 | 22.6
| 15:30 | 0.455 | 23.73 |  | 15:30 | 23.73 |  | 15:00 | 23.3
| 16:30 | 0.455 | 23.92 |  | 16:30 | 23.92 |  | 16:00 | 23.7
| 17:30 | 0.455 | 23.99 |  | 17:30 | 23.99 |  | 17:00 | 24.7
| 18:30 | 0.455 | 23.74 |  | 18:30 | 23.74 |  | 18:00 | 24.1
| 19:30 | 0.455 | 23.11 |  | 19:30 | 23.11 |  | 19:00 | 21.7
| 20:30 | 0.455 | 22.52 |  | 20:30 | 22.52 |  | 20:00 | 17.7
| 21:30 | 0.455 | 22.22 |  | 21:30 | 22.22 |  | 21:00 | 17.3
| 22:30 | 0.455 | 21.98 |  | 22:30 | 21.98 |  | 22:00 | 16.9
| 23:30 | 0.455 | 21.78 |  | 23:30 | 21.78 |  | 23:00 | 16.4
Thu, 10/Jul | 0:30 | 0.455 | 21.61 | Thu, 10/Jul | 0:30 | 21.61 | Thu, 10/Jul | 24:00 | 16.2
| 1:30 | 0.455 | 21.46 |  | 1:30 | 21.46 |  | 1:00 | 15.9
| 2:30 | 0.455 | 21.32 |  | 2:30 | 21.32 |  | 2:00 | 15.6
| 3:30 | 0.455 | 21.21 |  | 3:30 | 21.21 |  | 3:00 | 15.4
| 4:30 | 0.455 | 21.11 |  | 4:30 | 21.11 |  | 4:00 | 15.4
| 5:30 | 0.455 | 21.04 |  | 5:30 | 21.04 |  | 5:00 | 15.4
| 6:30 | 0.455 | 21.06 |  | 6:30 | 21.06 |  | 6:00 | 15.5
| 7:30 | 0.455 | 21.18 |  | 7:30 | 21.18 |  | 7:00 | 15.9
| 8:30 | 0.455 | 21.48 |  | 8:30 | 21.48 |  | 8:00 | 16.8
| 9:30 | 0.455 | 21.87 |  | 9:30 | 21.87 |  | 9:00 | 17.7
| 10:30 | 0.455 | 22.24 |  | 10:30 | 22.24 |  | 10:00 | 18.5
| 11:30 | 0.455 | 22.69 |  | 11:30 | 22.69 |  | 11:00 | 19.9
| 12:30 | 0.455 | 22.93 |  | 12:30 | 22.93 |  | 12:00 | 21.3
| 13:30 | 0.455 | 22.63 |  | 13:30 | 22.63 |  | 13:00 | 21
| 14:30 | 0.455 | 22.38 |  | 14:30 | 22.38 |  | 14:00 | 17.7
| 15:30 | 0.455 | 22.61 |  | 15:30 | 22.61 |  | 15:00 | 16.4
| 16:30 | 0.455 | 22.47 |  | 16:30 | 22.47 |  | 16:00 | 19.9
| 17:30 | 0.455 | 22.11 |  | 17:30 | 22.11 |  | 17:00 | 16.4
| 18:30 | 0.455 | 21.88 |  | 18:30 | 21.88 |  | 18:00 | 16.7
| 19:30 | 0.455 | 21.64 |  | 19:30 | 21.64 |  | 19:00 | 16.5
| 20:30 | 0.455 | 21.45 |  | 20:30 | 21.45 |  | 20:00 | 16.1
| 21:30 | 0.455 | 21.3 |  | 21:30 | 21.3 |  | 21:00 | 15.8
| 22:30 | 0.455 | 21.19 |  | 22:30 | 21.19 |  | 22:00 | 15.9
| 23:30 | 0.455 | 21.05 |  | 23:30 | 21.05 |  | 23:00 | 15.7
Fri, 11/Jul | 0:30 | 0.455 | 20.9 | Fri, 11/Jul | 0:30 | 20.9 | Fri, 11/Jul | 24:00 | 14.9
| 1:30 | 0.455 | 20.76 |  | 1:30 | 20.76 |  | 1:00 | 14.3
| 2:30 | 0.455 | 20.66 |  | 2:30 | 20.66 |  | 2:00 | 14.2
| 3:30 | 0.455 | 21.56 |  | 3:30 | 21.56 |  | 3:00 | 14.1
| 4:30 | 0.455 | 20.72 |  | 4:30 | 20.72 |  | 4:00 | 13.9
| 5:30 | 0.455 | 21.5 |  | 5:30 | 21.5 |  | 5:00 | 13.5
| 6:30 | 0.455 | 20.72 |  | 6:30 | 20.72 |  | 6:00 | 13.2
| 7:30 | 0.455 | 20.8 |  | 7:30 | 20.8 |  | 7:00 | 13.2
| 8:30 | 0.455 | 20.86 |  | 8:30 | 20.86 |  | 8:00 | 13.2
| 9:30 | 0.455 | 20.99 |  | 9:30 | 20.99 |  | 9:00 | 13.4
| 10:30 | 0.455 | 21.08 |  | 10:30 | 21.08 |  | 10:00 | 14.1
| 11:30 | 0.455 | 21.02 |  | 11:30 | 21.02 |  | 11:00 | 14.5
| 12:30 | 0.455 | 21.26 |  | 12:30 | 21.26 |  | 12:00 | 14.9
| 13:30 | 0.455 | 21.53 |  | 13:30 | 21.53 |  | 13:00 | 15.7
| 14:30 | 0.455 | 21.78 |  | 14:30 | 21.78 |  | 14:00 | 16.7
| 15:30 | 0.455 | 22.05 |  | 15:30 | 22.05 |  | 15:00 | 17.9
| 16:30 | 0.455 | 22.16 |  | 16:30 | 22.16 |  | 16:00 | 18.3
| 17:30 | 0.455 | 22.13 |  | 17:30 | 22.13 |  | 17:00 | 18.6
| 18:30 | 0.455 | 21.96 |  | 18:30 | 21.96 |  | 18:00 | 18
| 19:30 | 0.455 | 21.8 |  | 19:30 | 21.8 |  | 19:00 | 17.7
| 20:30 | 0.455 | 21.52 |  | 20:30 | 21.52 |  | 20:00 | 17.2
| 21:30 | 0.455 | 21.17 |  | 21:30 | 21.17 |  | 21:00 | 15.9
| 22:30 | 0.455 | 20.9 |  | 22:30 | 20.9 |  | 22:00 | 14.3
| 23:30 | 0.455 | 20.75 |  | 23:30 | 20.75 |  | 23:00 | 14.3
Sat, 12/Jul | 0:30 | 0.455 | 20.83 | Sat, 12/Jul | 0:30 | 20.83 | Sat, 12/Jul | 24:00 | 14.5
| 1:30 | 0.455 | 21.39 |  | 1:30 | 21.39 |  | 1:00 | 14.1
| 2:30 | 0.455 | 20.86 |  | 2:30 | 20.86 |  | 2:00 | 14.1
| 3:30 | 0.455 | 21.38 |  | 3:30 | 21.38 |  | 3:00 | 14.4
| 4:30 | 0.455 | 20.71 |  | 4:30 | 20.71 |  | 4:00 | 14
| 5:30 | 0.455 | 20.85 |  | 5:30 | 20.85 |  | 5:00 | 14.2
| 6:30 | 0.455 | 20.91 |  | 6:30 | 20.91 |  | 6:00 | 14.4
| 7:30 | 0.455 | 20.98 |  | 7:30 | 20.98 |  | 7:00 | 14.4
| 8:30 | 0.455 | 21.05 |  | 8:30 | 21.05 |  | 8:00 | 14.6
| 9:30 | 0.455 | 20.9 |  | 9:30 | 20.9 |  | 9:00 | 14.9
| 10:30 | 0.455 | 21 |  | 10:30 | 21 |  | 10:00 | 14.9
| 11:30 | 0.455 | 21.31 |  | 11:30 | 21.31 |  | 11:00 | 15.6
| 12:30 | 0.455 | 21.67 |  | 12:30 | 21.67 |  | 12:00 | 16.9
| 13:30 | 0.455 | 22.04 |  | 13:30 | 22.04 |  | 13:00 | 18.6
| 14:30 | 0.455 | 22.18 |  | 14:30 | 22.18 |  | 14:00 | 20.1
| 15:30 | 0.455 | 21.84 |  | 15:30 | 21.84 |  | 15:00 | 18.1
| 16:30 | 0.455 | 21.64 |  | 16:30 | 21.64 |  | 16:00 | 16.8
| 17:30 | 0.455 | 21.43 |  | 17:30 | 21.43 |  | 17:00 | 15.8
| 18:30 | 0.455 | 21.31 |  | 18:30 | 21.31 |  | 18:00 | 15.1
| 19:30 | 0.455 | 21.16 |  | 19:30 | 21.16 |  | 19:00 | 15.3
| 20:30 | 0.455 | 20.95 |  | 20:30 | 20.95 |  | 20:00 | 15.4
| 21:30 | 0.455 | 20.78 |  | 21:30 | 20.78 |  | 21:00 | 15.1
| 22:30 | 0.455 | 21.11 |  | 22:30 | 21.11 |  | 22:00 | 14.6
| 23:30 | 0.455 | 21.12 |  | 23:30 | 21.12 |  | 23:00 | 14.3
Sun, 13/Jul | 0:30 | 0.455 | 21.28 | Sun, 13/Jul | 0:30 | 21.28 | Sun, 13/Jul | 24:00 | 14
| 1:30 | 0.455 | 20.92 |  | 1:30 | 20.92 |  | 1:00 | 14.2
| 2:30 | 0.455 | 21.23 |  | 2:30 | 21.23 |  | 2:00 | 14.1
| 3:30 | 0.455 | 20.97 |  | 3:30 | 20.97 |  | 3:00 | 14.3
| 4:30 | 0.455 | 20.9 |  | 4:30 | 20.9 |  | 4:00 | 14.2
| 5:30 | 0.455 | 20.85 |  | 5:30 | 20.85 |  | 5:00 | 13.5
| 6:30 | 0.455 | 20.96 |  | 6:30 | 20.96 |  | 6:00 | 13.5
| 7:30 | 0.455 | 21.04 |  | 7:30 | 21.04 |  | 7:00 | 14.4
| 8:30 | 0.455 | 21.2 |  | 8:30 | 21.2 |  | 8:00 | 15.7
| 9:30 | 0.455 | 21.56 |  | 9:30 | 21.56 |  | 9:00 | 16.9
| 10:30 | 0.455 | 21.94 |  | 10:30 | 21.94 |  | 10:00 | 18.1
| 11:30 | 0.455 | 22.34 |  | 11:30 | 22.34 |  | 11:00 | 18.7
| 12:30 | 0.455 | 22.64 |  | 12:30 | 22.64 |  | 12:00 | 19.8
| 13:30 | 0.455 | 22.97 |  | 13:30 | 22.97 |  | 13:00 | 20.5
| 14:30 | 0.455 | 23.27 |  | 14:30 | 23.27 |  | 14:00 | 21.7
| 15:30 | 0.455 | 23.57 |  | 15:30 | 23.57 |  | 15:00 | 22.3
| 16:30 | 0.455 | 23.7 |  | 16:30 | 23.7 |  | 16:00 | 23.1
| 17:30 | 0.455 | 23.74 |  | 17:30 | 23.74 |  | 17:00 | 23
| 18:30 | 0.455 | 23.72 |  | 18:30 | 23.72 |  | 18:00 | 23
| 19:30 | 0.455 | 23.6 |  | 19:30 | 23.6 |  | 19:00 | 22.8
| 20:30 | 0.455 | 23.23 |  | 20:30 | 23.23 |  | 20:00 | 21.5
| 21:30 | 0.455 | 22.77 |  | 21:30 | 22.77 |  | 21:00 | 19.9
| 22:30 | 0.455 | 22.42 |  | 22:30 | 22.42 |  | 22:00 | 18.4
| 23:30 | 0.455 | 22.12 |  | 23:30 | 22.12 |  | 23:00 | 17.6
Mon, 14/Jul | 0:30 | 0.455 | 21.83 | Mon, 14/Jul | 0:30 | 21.83 | Mon, 14/Jul | 24:00 | 16.5
| 1:30 | 0.455 | 21.58 |  | 1:30 | 21.58 |  | 1:00 | 15.6
| 2:30 | 0.455 | 21.41 |  | 2:30 | 21.41 |  | 2:00 | 15.2
| 3:30 | 0.455 | 21.3 |  | 3:30 | 21.3 |  | 3:00 | 15.5
| 4:30 | 0.455 | 21.2 |  | 4:30 | 21.2 |  | 4:00 | 15.3
| 5:30 | 0.455 | 21.14 |  | 5:30 | 21.14 |  | 5:00 | 15.6
| 6:30 | 0.455 | 21.18 |  | 6:30 | 21.18 |  | 6:00 | 15.4
| 7:30 | 0.455 | 21.34 |  | 7:30 | 21.34 |  | 7:00 | 15.9
| 8:30 | 0.455 | 21.65 |  | 8:30 | 21.65 |  | 8:00 | 16.6
| 9:30 | 0.455 | 22.09 |  | 9:30 | 22.09 |  | 9:00 | 18.2
| 10:30 | 0.455 | 22.56 |  | 10:30 | 22.56 |  | 10:00 | 20
| 11:30 | 0.455 | 23.01 |  | 11:30 | 23.01 |  | 11:00 | 21
| 12:30 | 0.455 | 23.44 |  | 12:30 | 23.44 |  | 12:00 | 22.4
| 13:30 | 0.455 | 23.79 |  | 13:30 | 23.79 |  | 13:00 | 23.2
| 14:30 | 0.455 | 24.05 |  | 14:30 | 24.05 |  | 14:00 | 24
| 15:30 | 0.455 | 24.34 |  | 15:30 | 24.34 |  | 15:00 | 23.9
| 16:30 | 0.455 | 24.47 |  | 16:30 | 24.47 |  | 16:00 | 24.3
| 17:30 | 0.455 | 24.46 |  | 17:30 | 24.46 |  | 17:00 | 24.2
| 18:30 | 0.455 | 24.33 |  | 18:30 | 24.33 |  | 18:00 | 23.8
| 19:30 | 0.455 | 24.07 |  | 19:30 | 24.07 |  | 19:00 | 23.2
| 20:30 | 0.455 | 23.75 |  | 20:30 | 23.75 |  | 20:00 | 22.3
| 21:30 | 0.455 | 23.45 |  | 21:30 | 23.45 |  | 21:00 | 21.3
| 22:30 | 0.455 | 23.16 |  | 22:30 | 23.16 |  | 22:00 | 20.3
| 23:30 | 0.455 | 22.94 |  | 23:30 | 22.94 |  | 23:00 | 19.4
Tue, 15/Jul | 0:30 | 0.455 | 22.79 | Tue, 15/Jul | 0:30 | 22.79 | Tue, 15/Jul | 24:00 | 19.6
| 1:30 | 0.455 | 22.6 |  | 1:30 | 22.6 |  | 1:00 | 18.7
| 2:30 | 0.455 | 22.47 |  | 2:30 | 22.47 |  | 2:00 | 18.6
| 3:30 | 0.455 | 22.36 |  | 3:30 | 22.36 |  | 3:00 | 18.5
| 4:30 | 0.455 | 22.26 |  | 4:30 | 22.26 |  | 4:00 | 18.4
| 5:30 | 0.455 | 22.15 |  | 5:30 | 22.15 |  | 5:00 | 18.1
| 6:30 | 0.455 | 22.14 |  | 6:30 | 22.14 |  | 6:00 | 17.9
| 7:30 | 0.455 | 22.29 |  | 7:30 | 22.29 |  | 7:00 | 18.5
| 8:30 | 0.455 | 22.57 |  | 8:30 | 22.57 |  | 8:00 | 19.2
| 9:30 | 0.455 | 22.89 |  | 9:30 | 22.89 |  | 9:00 | 19.9
| 10:30 | 0.455 | 23.36 |  | 10:30 | 23.36 |  | 10:00 | 20.4
| 11:30 | 0.455 | 23.83 |  | 11:30 | 23.83 |  | 11:00 | 21.7
| 12:30 | 0.455 | 24.31 |  | 12:30 | 24.31 |  | 12:00 | 22.7
| 13:30 | 0.455 | 24.77 |  | 13:30 | 24.77 |  | 13:00 | 24.1
| 14:30 | 0.455 | 25.04 |  | 14:30 | 25.04 |  | 14:00 | 25.4
| 15:30 | 0.455 | 25.33 |  | 15:30 | 25.33 |  | 15:00 | 25.4
| 16:30 | 0.455 | 25.45 |  | 16:30 | 25.45 |  | 16:00 | 26.3
| 17:30 | 0.455 | 25.53 |  | 17:30 | 25.53 |  | 17:00 | 26.5
| 18:30 | 0.455 | 25.51 |  | 18:30 | 25.51 |  | 18:00 | 25.9
| 19:30 | 0.455 | 25.31 |  | 19:30 | 25.31 |  | 19:00 | 24.8
| 20:30 | 0.455 | 24.92 |  | 20:30 | 24.92 |  | 20:00 | 23.4
| 21:30 | 0.455 | 24.42 |  | 21:30 | 24.42 |  | 21:00 | 21.6
| 22:30 | 0.455 | 24.05 |  | 22:30 | 24.05 |  | 22:00 | 20.6
| 23:30 | 0.455 | 23.73 |  | 23:30 | 23.73 |  | 23:00 | 19.6
Wed, 16/Jul | 0:30 | 0.455 | 23.45 | Wed, 16/Jul | 0:30 | 23.45 | Wed, 16/Jul | 24:00 | 18.9
| 1:30 | 0.455 | 23.21 |  | 1:30 | 23.21 |  | 1:00 | 18.3
| 2:30 | 0.455 | 22.98 |  | 2:30 | 22.98 |  | 2:00 | 17.8
| 3:30 | 0.455 | 22.78 |  | 3:30 | 22.78 |  | 3:00 | 17.3
| 4:30 | 0.455 | 22.6 |  | 4:30 | 22.6 |  | 4:00 | 17
| 5:30 | 0.455 | 22.46 |  | 5:30 | 22.46 |  | 5:00 | 16.5
| 6:30 | 0.455 | 22.49 |  | 6:30 | 22.49 |  | 6:00 | 16.8
| 7:30 | 0.455 | 22.7 |  | 7:30 | 22.7 |  | 7:00 | 17.5
| 8:30 | 0.455 | 23.08 |  | 8:30 | 23.08 |  | 8:00 | 18.6
| 9:30 | 0.455 | 23.6 |  | 9:30 | 23.6 |  | 9:00 | 20
| 10:30 | 0.455 | 24.17 |  | 10:30 | 24.17 |  | 10:00 | 21.9
| 11:30 | 0.455 | 24.7 |  | 11:30 | 24.7 |  | 11:00 | 23.3
| 12:30 | 0.455 | 25.1 |  | 12:30 | 25.1 |  | 12:00 | 24.5
| 13:30 | 0.455 | 25.45 |  | 13:30 | 25.45 |  | 13:00 | 25.2
| 14:30 | 0.455 | 25.72 |  | 14:30 | 25.72 |  | 14:00 | 25.4
| 15:30 | 0.455 | 26 |  | 15:30 | 26 |  | 15:00 | 26
| 16:30 | 0.455 | 26.12 |  | 16:30 | 26.12 |  | 16:00 | 27.1
| 17:30 | 0.455 | 26.15 |  | 17:30 | 26.15 |  | 17:00 | 26.8
| 18:30 | 0.455 | 26.05 |  | 18:30 | 26.05 |  | 18:00 | 26
| 19:30 | 0.455 | 25.79 |  | 19:30 | 25.79 |  | 19:00 | 24.4
| 20:30 | 0.455 | 25.41 |  | 20:30 | 25.41 |  | 20:00 | 23.2
| 21:30 | 0.455 | 24.93 |  | 21:30 | 24.93 |  | 21:00 | 21.9
| 22:30 | 0.455 | 24.5 |  | 22:30 | 24.5 |  | 22:00 | 20.8
| 23:30 | 0.455 | 24.09 |  | 23:30 | 24.09 |  | 23:00 | 19.3
Thu, 17/Jul | 0:30 | 0.455 | 23.76 | Thu, 17/Jul | 0:30 | 23.76 | Thu, 17/Jul | 24:00 | 18.6
| 1:30 | 0.455 | 23.47 |  | 1:30 | 23.47 |  | 1:00 | 17.7
| 2:30 | 0.455 | 23.27 |  | 2:30 | 23.27 |  | 2:00 | 17.5
| 3:30 | 0.455 | 23.11 |  | 3:30 | 23.11 |  | 3:00 | 17.6
| 4:30 | 0.455 | 22.92 |  | 4:30 | 22.92 |  | 4:00 | 17
| 5:30 | 0.455 | 22.78 |  | 5:30 | 22.78 |  | 5:00 | 16.9
| 6:30 | 0.455 | 22.76 |  | 6:30 | 22.76 |  | 6:00 | 16.6
| 7:30 | 0.455 | 22.9 |  | 7:30 | 22.9 |  | 7:00 | 16.9
| 8:30 | 0.455 | 23.27 |  | 8:30 | 23.27 |  | 8:00 | 18.2
| 9:30 | 0.455 | 23.88 |  | 9:30 | 23.88 |  | 9:00 | 20.2
| 10:30 | 0.455 | 24.56 |  | 10:30 | 24.56 |  | 10:00 | 22.6
| 11:30 | 0.455 | 25.21 |  | 11:30 | 25.21 |  | 11:00 | 24
| 12:30 | 0.455 | 25.69 |  | 12:30 | 25.69 |  | 12:00 | 25.6
| 13:30 | 0.455 | 26.07 |  | 13:30 | 26.07 |  | 13:00 | 26.9
| 14:30 | 0.455 | 26.38 |  | 14:30 | 26.38 |  | 14:00 | 28
| 15:30 | 0.455 | 26.64 |  | 15:30 | 26.64 |  | 15:00 | 28.6
| 16:30 | 0.455 | 26.74 |  | 16:30 | 26.74 |  | 16:00 | 28.7
| 17:30 | 0.455 | 26.77 |  | 17:30 | 26.77 |  | 17:00 | 28.3
| 18:30 | 0.455 | 26.72 |  | 18:30 | 26.72 |  | 18:00 | 27.1
| 19:30 | 0.455 | 26.52 |  | 19:30 | 26.52 |  | 19:00 | 25.6
| 20:30 | 0.455 | 26.12 |  | 20:30 | 26.12 |  | 20:00 | 24.3
| 21:30 | 0.455 | 25.78 |  | 21:30 | 25.78 |  | 21:00 | 23.6
| 22:30 | 0.455 | 25.54 |  | 22:30 | 25.54 |  | 22:00 | 23.1
| 23:30 | 0.455 | 25.35 |  | 23:30 | 25.35 |  | 23:00 | 22.8
Fri, 18/Jul | 0:30 | 0.455 | 25.14 | Fri, 18/Jul | 0:30 | 25.14 | Fri, 18/Jul | 24:00 | 22.3
| 1:30 | 0.455 | 24.94 |  | 1:30 | 24.94 |  | 1:00 | 21.7
| 2:30 | 0.455 | 24.76 |  | 2:30 | 24.76 |  | 2:00 | 21.4
| 3:30 | 0.455 | 24.56 |  | 3:30 | 24.56 |  | 3:00 | 21
| 4:30 | 0.455 | 24.31 |  | 4:30 | 24.31 |  | 4:00 | 20.2
| 5:30 | 0.455 | 24.06 |  | 5:30 | 24.06 |  | 5:00 | 19.5
| 6:30 | 0.455 | 23.95 |  | 6:30 | 23.95 |  | 6:00 | 18.4
| 7:30 | 0.455 | 24.1 |  | 7:30 | 24.1 |  | 7:00 | 19.4
| 8:30 | 0.455 | 24.34 |  | 8:30 | 24.34 |  | 8:00 | 19.8
| 9:30 | 0.455 | 24.7 |  | 9:30 | 24.7 |  | 9:00 | 20.5
| 10:30 | 0.455 | 25.11 |  | 10:30 | 25.11 |  | 10:00 | 21.9
| 11:30 | 0.455 | 25.52 |  | 11:30 | 25.52 |  | 11:00 | 22.6
| 12:30 | 0.455 | 25.94 |  | 12:30 | 25.94 |  | 12:00 | 23.9
| 13:30 | 0.455 | 26.26 |  | 13:30 | 26.26 |  | 13:00 | 24.7
| 14:30 | 0.455 | 26.49 |  | 14:30 | 26.49 |  | 14:00 | 25
| 15:30 | 0.455 | 26.71 |  | 15:30 | 26.71 |  | 15:00 | 25.2
| 16:30 | 0.455 | 26.82 |  | 16:30 | 26.82 |  | 16:00 | 25.5
| 17:30 | 0.455 | 26.78 |  | 17:30 | 26.78 |  | 17:00 | 25.2
| 18:30 | 0.455 | 26.64 |  | 18:30 | 26.64 |  | 18:00 | 24.8
| 19:30 | 0.455 | 26.46 |  | 19:30 | 26.46 |  | 19:00 | 24.1
| 20:30 | 0.455 | 26.09 |  | 20:30 | 26.09 |  | 20:00 | 23.4
| 21:30 | 0.455 | 25.71 |  | 21:30 | 25.71 |  | 21:00 | 22.6
| 22:30 | 0.455 | 25.38 |  | 22:30 | 25.38 |  | 22:00 | 21.6
| 23:30 | 0.455 | 25.02 |  | 23:30 | 25.02 |  | 23:00 | 20.8
Sat, 19/Jul | 0:30 | 0.455 | 24.63 | Sat, 19/Jul | 0:30 | 24.63 | Sat, 19/Jul | 24:00 | 19.2
| 1:30 | 0.455 | 24.33 |  | 1:30 | 24.33 |  | 1:00 | 18.6
| 2:30 | 0.455 | 24.08 |  | 2:30 | 24.08 |  | 2:00 | 18.4
| 3:30 | 0.455 | 23.82 |  | 3:30 | 23.82 |  | 3:00 | 17.7
| 4:30 | 0.455 | 23.59 |  | 4:30 | 23.59 |  | 4:00 | 17.2
| 5:30 | 0.455 | 23.41 |  | 5:30 | 23.41 |  | 5:00 | 16.9
| 6:30 | 0.455 | 23.4 |  | 6:30 | 23.4 |  | 6:00 | 16.8
| 7:30 | 0.455 | 23.57 |  | 7:30 | 23.57 |  | 7:00 | 17.8
| 8:30 | 0.455 | 23.92 |  | 8:30 | 23.92 |  | 8:00 | 19
| 9:30 | 0.455 | 24.49 |  | 9:30 | 24.49 |  | 9:00 | 21
| 10:30 | 0.455 | 25.16 |  | 10:30 | 25.16 |  | 10:00 | 23.1
| 11:30 | 0.455 | 25.81 |  | 11:30 | 25.81 |  | 11:00 | 24.6
| 12:30 | 0.455 | 26.31 |  | 12:30 | 26.31 |  | 12:00 | 26
| 13:30 | 0.455 | 26.67 |  | 13:30 | 26.67 |  | 13:00 | 27.2
| 14:30 | 0.455 | 26.95 |  | 14:30 | 26.95 |  | 14:00 | 27.9
| 15:30 | 0.455 | 27.24 |  | 15:30 | 27.24 |  | 15:00 | 28.6
| 16:30 | 0.455 | 27.41 |  | 16:30 | 27.41 |  | 16:00 | 29.2
| 17:30 | 0.455 | 27.53 |  | 17:30 | 27.53 |  | 17:00 | 29.4
| 18:30 | 0.455 | 27.53 |  | 18:30 | 27.53 |  | 18:00 | 29.2
| 19:30 | 0.455 | 27.45 |  | 19:30 | 27.45 |  | 19:00 | 28.5
| 20:30 | 0.455 | 27.1 |  | 20:30 | 27.1 |  | 20:00 | 26.6
| 21:30 | 0.455 | 26.58 |  | 21:30 | 26.58 |  | 21:00 | 24.2
| 22:30 | 0.455 | 26.25 |  | 22:30 | 26.25 |  | 22:00 | 23.3
| 23:30 | 0.455 | 25.94 |  | 23:30 | 25.94 |  | 23:00 | 22.8
Sun, 20/Jul | 0:30 | 0.455 | 25.59 | Sun, 20/Jul | 0:30 | 25.59 | Sun, 20/Jul | 24:00 | 21.4
| 1:30 | 0.455 | 25.28 |  | 1:30 | 25.28 |  | 1:00 | 20.7
| 2:30 | 0.455 | 25.01 |  | 2:30 | 25.01 |  | 2:00 | 20
| 3:30 | 0.455 | 24.77 |  | 3:30 | 24.77 |  | 3:00 | 19.8
| 4:30 | 0.455 | 24.52 |  | 4:30 | 24.52 |  | 4:00 | 19.2
| 5:30 | 0.455 | 24.33 |  | 5:30 | 24.33 |  | 5:00 | 18.9
| 6:30 | 0.455 | 24.32 |  | 6:30 | 24.32 |  | 6:00 | 18.9
| 7:30 | 0.455 | 24.56 |  | 7:30 | 24.56 |  | 7:00 | 19.6
| 8:30 | 0.455 | 25 |  | 8:30 | 25 |  | 8:00 | 21.3
| 9:30 | 0.455 | 25.59 |  | 9:30 | 25.59 |  | 9:00 | 22.9
| 10:30 | 0.455 | 26.28 |  | 10:30 | 26.28 |  | 10:00 | 24.7
| 11:30 | 0.455 | 26.94 |  | 11:30 | 26.94 |  | 11:00 | 26.3
| 12:30 | 0.455 | 27.42 |  | 12:30 | 27.42 |  | 12:00 | 27.8
| 13:30 | 0.455 | 27.79 |  | 13:30 | 27.79 |  | 13:00 | 29
| 14:30 | 0.455 | 28.07 |  | 14:30 | 28.07 |  | 14:00 | 29.8
| 15:30 | 0.455 | 28.36 |  | 15:30 | 28.36 |  | 15:00 | 30.7
| 16:30 | 0.455 | 28.48 |  | 16:30 | 28.48 |  | 16:00 | 31.3
| 17:30 | 0.455 | 28.45 |  | 17:30 | 28.45 |  | 17:00 | 30.6
| 18:30 | 0.455 | 28.48 |  | 18:30 | 28.48 |  | 18:00 | 29.7
| 19:30 | 0.455 | 28.3 |  | 19:30 | 28.3 |  | 19:00 | 29.2
| 20:30 | 0.455 | 28.03 |  | 20:30 | 28.03 |  | 20:00 | 28.1
| 21:30 | 0.455 | 27.79 |  | 21:30 | 27.79 |  | 21:00 | 27.1
| 22:30 | 0.455 | 27.54 |  | 22:30 | 27.54 |  | 22:00 | 26.2
| 23:30 | 0.455 | 27.27 |  | 23:30 | 27.27 |  | 23:00 | 25.2
Mon, 21/Jul | 0:30 | 0.455 | 26.98 | Mon, 21/Jul | 0:30 | 26.98 | Mon, 21/Jul | 24:00 | 24.1
| 1:30 | 0.455 | 26.7 |  | 1:30 | 26.7 |  | 1:00 | 23.3
| 2:30 | 0.455 | 26.4 |  | 2:30 | 26.4 |  | 2:00 | 22.4
| 3:30 | 0.455 | 26.12 |  | 3:30 | 26.12 |  | 3:00 | 21.6
| 4:30 | 0.455 | 25.88 |  | 4:30 | 25.88 |  | 4:00 | 21.2
| 5:30 | 0.455 | 25.7 |  | 5:30 | 25.7 |  | 5:00 | 20.8
| 6:30 | 0.455 | 25.71 |  | 6:30 | 25.71 |  | 6:00 | 21.1
| 7:30 | 0.455 | 25.89 |  | 7:30 | 25.89 |  | 7:00 | 21.5
| 8:30 | 0.455 | 26.27 |  | 8:30 | 26.27 |  | 8:00 | 22.6
| 9:30 | 0.455 | 26.77 |  | 9:30 | 26.77 |  | 9:00 | 24
| 10:30 | 0.455 | 27.26 |  | 10:30 | 27.26 |  | 10:00 | 25.3
| 11:30 | 0.455 | 27.71 |  | 11:30 | 27.71 |  | 11:00 | 26.5
| 12:30 | 0.455 | 28.08 |  | 12:30 | 28.08 |  | 12:00 | 27.7
| 13:30 | 0.455 | 28.34 |  | 13:30 | 28.34 |  | 13:00 | 27.5
| 14:30 | 0.455 | 28.69 |  | 14:30 | 28.69 |  | 14:00 | 28.3
| 15:30 | 0.455 | 29.01 |  | 15:30 | 29.01 |  | 15:00 | 29.7
| 16:30 | 0.455 | 29.17 |  | 16:30 | 29.17 |  | 16:00 | 30
| 17:30 | 0.455 | 29.12 |  | 17:30 | 29.12 |  | 17:00 | 30.3
| 18:30 | 0.455 | 28.69 |  | 18:30 | 28.69 |  | 18:00 | 29.3
| 19:30 | 0.455 | 27.72 |  | 19:30 | 27.72 |  | 19:00 | 24.7
| 20:30 | 0.455 | 26.72 |  | 20:30 | 26.72 |  | 20:00 | 18.5
| 21:30 | 0.455 | 26.26 |  | 21:30 | 26.26 |  | 21:00 | 18.7
| 22:30 | 0.455 | 25.94 |  | 22:30 | 25.94 |  | 22:00 | 18.8
| 23:30 | 0.455 | 25.66 |  | 23:30 | 25.66 |  | 23:00 | 18.8
Tue, 22/Jul | 0:30 | 0.455 | 25.39 | Tue, 22/Jul | 0:30 | 25.39 | Tue, 22/Jul | 24:00 | 18.5
| 1:30 | 0.455 | 25.13 |  | 1:30 | 25.13 |  | 1:00 | 18.2
| 2:30 | 0.455 | 24.91 |  | 2:30 | 24.91 |  | 2:00 | 18.1
| 3:30 | 0.455 | 24.7 |  | 3:30 | 24.7 |  | 3:00 | 18.1
| 4:30 | 0.455 | 24.45 |  | 4:30 | 24.45 |  | 4:00 | 17.5
| 5:30 | 0.455 | 24.26 |  | 5:30 | 24.26 |  | 5:00 | 17.4
| 6:30 | 0.455 | 24.18 |  | 6:30 | 24.18 |  | 6:00 | 17.5
| 7:30 | 0.455 | 24.19 |  | 7:30 | 24.19 |  | 7:00 | 17.9
| 8:30 | 0.455 | 24.38 |  | 8:30 | 24.38 |  | 8:00 | 18.3
| 9:30 | 0.455 | 24.54 |  | 9:30 | 24.54 |  | 9:00 | 19
| 10:30 | 0.455 | 24.42 |  | 10:30 | 24.42 |  | 10:00 | 19.2
| 11:30 | 0.455 | 24.19 |  | 11:30 | 24.19 |  | 11:00 | 18.9
| 12:30 | 0.455 | 23.94 |  | 12:30 | 23.94 |  | 12:00 | 17.8
| 13:30 | 0.455 | 23.85 |  | 13:30 | 23.85 |  | 13:00 | 17.2
| 14:30 | 0.455 | 24.06 |  | 14:30 | 24.06 |  | 14:00 | 17.3
| 15:30 | 0.455 | 24.04 |  | 15:30 | 24.04 |  | 15:00 | 18.4
| 16:30 | 0.455 | 23.91 |  | 16:30 | 23.91 |  | 16:00 | 18.4
| 17:30 | 0.455 | 23.83 |  | 17:30 | 23.83 |  | 17:00 | 18.2
| 18:30 | 0.455 | 23.75 |  | 18:30 | 23.75 |  | 18:00 | 18.3
| 19:30 | 0.455 | 23.63 |  | 19:30 | 23.63 |  | 19:00 | 18.3
| 20:30 | 0.455 | 23.42 |  | 20:30 | 23.42 |  | 20:00 | 18.1
| 21:30 | 0.455 | 23.19 |  | 21:30 | 23.19 |  | 21:00 | 17.4
| 22:30 | 0.455 | 22.98 |  | 22:30 | 22.98 |  | 22:00 | 16.7
| 23:30 | 0.455 | 22.79 |  | 23:30 | 22.79 |  | 23:00 | 16.4
Wed, 23/Jul | 0:30 | 0.455 | 22.61 | Wed, 23/Jul | 0:30 | 22.61 | Wed, 23/Jul | 24:00 | 15.8
| 1:30 | 0.455 | 22.5 |  | 1:30 | 22.5 |  | 1:00 | 15.7
| 2:30 | 0.455 | 22.41 |  | 2:30 | 22.41 |  | 2:00 | 16
| 3:30 | 0.455 | 22.29 |  | 3:30 | 22.29 |  | 3:00 | 15.9
| 4:30 | 0.455 | 22.16 |  | 4:30 | 22.16 |  | 4:00 | 15.4
| 5:30 | 0.455 | 22.08 |  | 5:30 | 22.08 |  | 5:00 | 15.4
| 6:30 | 0.455 | 22.09 |  | 6:30 | 22.09 |  | 6:00 | 15.8
| 7:30 | 0.455 | 22.16 |  | 7:30 | 22.16 |  | 7:00 | 16.1
| 8:30 | 0.455 | 22.31 |  | 8:30 | 22.31 |  | 8:00 | 16.7
| 9:30 | 0.455 | 22.61 |  | 9:30 | 22.61 |  | 9:00 | 17.5
| 10:30 | 0.455 | 23.03 |  | 10:30 | 23.03 |  | 10:00 | 18.5
| 11:30 | 0.455 | 23.49 |  | 11:30 | 23.49 |  | 11:00 | 20
| 12:30 | 0.455 | 23.95 |  | 12:30 | 23.95 |  | 12:00 | 21.1
| 13:30 | 0.455 | 24.35 |  | 13:30 | 24.35 |  | 13:00 | 22.6
| 14:30 | 0.455 | 24.7 |  | 14:30 | 24.7 |  | 14:00 | 23.2
| 15:30 | 0.455 | 25.08 |  | 15:30 | 25.08 |  | 15:00 | 24.1
| 16:30 | 0.455 | 25.29 |  | 16:30 | 25.29 |  | 16:00 | 24.6
| 17:30 | 0.455 | 25.42 |  | 17:30 | 25.42 |  | 17:00 | 24.9
| 18:30 | 0.455 | 25.41 |  | 18:30 | 25.41 |  | 18:00 | 25
| 19:30 | 0.455 | 25.25 |  | 19:30 | 25.25 |  | 19:00 | 24.3
| 20:30 | 0.455 | 24.8 |  | 20:30 | 24.8 |  | 20:00 | 22.8
| 21:30 | 0.455 | 24.27 |  | 21:30 | 24.27 |  | 21:00 | 20.7
| 22:30 | 0.455 | 23.91 |  | 22:30 | 23.91 |  | 22:00 | 19.7
| 23:30 | 0.455 | 23.63 |  | 23:30 | 23.63 |  | 23:00 | 19.1
Thu, 24/Jul | 0:30 | 0.455 | 23.37 | Thu, 24/Jul | 0:30 | 23.37 | Thu, 24/Jul | 24:00 | 18.4
| 1:30 | 0.455 | 23.15 |  | 1:30 | 23.15 |  | 1:00 | 17.9
| 2:30 | 0.455 | 22.98 |  | 2:30 | 22.98 |  | 2:00 | 17.6
| 3:30 | 0.455 | 22.83 |  | 3:30 | 22.83 |  | 3:00 | 17.6
| 4:30 | 0.455 | 22.69 |  | 4:30 | 22.69 |  | 4:00 | 17.3
| 5:30 | 0.455 | 22.59 |  | 5:30 | 22.59 |  | 5:00 | 17.2
| 6:30 | 0.455 | 22.63 |  | 6:30 | 22.63 |  | 6:00 | 17.2
| 7:30 | 0.455 | 22.87 |  | 7:30 | 22.87 |  | 7:00 | 17.9
| 8:30 | 0.455 | 23.28 |  | 8:30 | 23.28 |  | 8:00 | 19.4
| 9:30 | 0.455 | 23.79 |  | 9:30 | 23.79 |  | 9:00 | 20.7
| 10:30 | 0.455 | 24.42 |  | 10:30 | 24.42 |  | 10:00 | 22.4
| 11:30 | 0.455 | 25.07 |  | 11:30 | 25.07 |  | 11:00 | 24.3
| 12:30 | 0.455 | 25.59 |  | 12:30 | 25.59 |  | 12:00 | 25.7
| 13:30 | 0.455 | 25.99 |  | 13:30 | 25.99 |  | 13:00 | 27
| 14:30 | 0.455 | 26.19 |  | 14:30 | 26.19 |  | 14:00 | 27.8
| 15:30 | 0.455 | 26.42 |  | 15:30 | 26.42 |  | 15:00 | 28.5
| 16:30 | 0.455 | 26.56 |  | 16:30 | 26.56 |  | 16:00 | 28.8
| 17:30 | 0.455 | 26.63 |  | 17:30 | 26.63 |  | 17:00 | 29
| 18:30 | 0.455 | 26.63 |  | 18:30 | 26.63 |  | 18:00 | 27.7
| 19:30 | 0.455 | 26.55 |  | 19:30 | 26.55 |  | 19:00 | 26.8
| 20:30 | 0.455 | 26.38 |  | 20:30 | 26.38 |  | 20:00 | 26.3
| 21:30 | 0.455 | 26.03 |  | 21:30 | 26.03 |  | 21:00 | 25.4
| 22:30 | 0.455 | 25.64 |  | 22:30 | 25.64 |  | 22:00 | 23.7
| 23:30 | 0.455 | 25.3 |  | 23:30 | 25.3 |  | 23:00 | 22.2
Fri, 25/Jul | 0:30 | 0.455 | 25.05 | Fri, 25/Jul | 0:30 | 25.05 | Fri, 25/Jul | 24:00 | 21.9
| 1:30 | 0.455 | 24.82 |  | 1:30 | 24.82 |  | 1:00 | 21.1
| 2:30 | 0.455 | 24.63 |  | 2:30 | 24.63 |  | 2:00 | 21.2
| 3:30 | 0.455 | 24.35 |  | 3:30 | 24.35 |  | 3:00 | 20.2
| 4:30 | 0.455 | 24.07 |  | 4:30 | 24.07 |  | 4:00 | 19.2
| 5:30 | 0.455 | 23.89 |  | 5:30 | 23.89 |  | 5:00 | 18.9
| 6:30 | 0.455 | 23.88 |  | 6:30 | 23.88 |  | 6:00 | 19.1
| 7:30 | 0.455 | 23.98 |  | 7:30 | 23.98 |  | 7:00 | 19.7
| 8:30 | 0.455 | 24.08 |  | 8:30 | 24.08 |  | 8:00 | 20.3
| 9:30 | 0.455 | 24.17 |  | 9:30 | 24.17 |  | 9:00 | 20.3
| 10:30 | 0.455 | 24.56 |  | 10:30 | 24.56 |  | 10:00 | 20.4
| 11:30 | 0.455 | 25.01 |  | 11:30 | 25.01 |  | 11:00 | 21.7
| 12:30 | 0.455 | 25.44 |  | 12:30 | 25.44 |  | 12:00 | 22.7
| 13:30 | 0.455 | 25.82 |  | 13:30 | 25.82 |  | 13:00 | 23.8
| 14:30 | 0.455 | 26.17 |  | 14:30 | 26.17 |  | 14:00 | 24.5
| 15:30 | 0.455 | 26.37 |  | 15:30 | 26.37 |  | 15:00 | 25.5
| 16:30 | 0.455 | 26.49 |  | 16:30 | 26.49 |  | 16:00 | 24.9
| 17:30 | 0.455 | 26.64 |  | 17:30 | 26.64 |  | 17:00 | 25.5
| 18:30 | 0.455 | 26.67 |  | 18:30 | 26.67 |  | 18:00 | 25.9
| 19:30 | 0.455 | 26.52 |  | 19:30 | 26.52 |  | 19:00 | 25.6
| 20:30 | 0.455 | 26.12 |  | 20:30 | 26.12 |  | 20:00 | 24.3
| 21:30 | 0.455 | 25.62 |  | 21:30 | 25.62 |  | 21:00 | 22.1
| 22:30 | 0.455 | 25.35 |  | 22:30 | 25.35 |  | 22:00 | 21.9
| 23:30 | 0.455 | 25.12 |  | 23:30 | 25.12 |  | 23:00 | 21.6
Sat, 26/Jul | 0:30 | 0.455 | 24.87 | Sat, 26/Jul | 0:30 | 24.87 | Sat, 26/Jul | 24:00 | 20.9
| 1:30 | 0.455 | 24.56 |  | 1:30 | 24.56 |  | 1:00 | 20.3
| 2:30 | 0.455 | 24.17 |  | 2:30 | 24.17 |  | 2:00 | 18.7
| 3:30 | 0.455 | 23.84 |  | 3:30 | 23.84 |  | 3:00 | 17.6
| 4:30 | 0.455 | 23.59 |  | 4:30 | 23.59 |  | 4:00 | 17.3
| 5:30 | 0.455 | 23.38 |  | 5:30 | 23.38 |  | 5:00 | 16.8
| 6:30 | 0.455 | 23.33 |  | 6:30 | 23.33 |  | 6:00 | 16.6
| 7:30 | 0.455 | 23.53 |  | 7:30 | 23.53 |  | 7:00 | 17.4
| 8:30 | 0.455 | 23.89 |  | 8:30 | 23.89 |  | 8:00 | 18.8
| 9:30 | 0.455 | 24.39 |  | 9:30 | 24.39 |  | 9:00 | 20.1
| 10:30 | 0.455 | 24.99 |  | 10:30 | 24.99 |  | 10:00 | 21.8
| 11:30 | 0.455 | 25.58 |  | 11:30 | 25.58 |  | 11:00 | 23.2
| 12:30 | 0.455 | 26.13 |  | 12:30 | 26.13 |  | 12:00 | 24.6
| 13:30 | 0.455 | 26.56 |  | 13:30 | 26.56 |  | 13:00 | 26
| 14:30 | 0.455 | 26.83 |  | 14:30 | 26.83 |  | 14:00 | 26.2
| 15:30 | 0.455 | 27.11 |  | 15:30 | 27.11 |  | 15:00 | 27.1
| 16:30 | 0.455 | 27.23 |  | 16:30 | 27.23 |  | 16:00 | 28
| 17:30 | 0.455 | 27.3 |  | 17:30 | 27.3 |  | 17:00 | 27.9
| 18:30 | 0.455 | 27.3 |  | 18:30 | 27.3 |  | 18:00 | 27.7
| 19:30 | 0.455 | 27.17 |  | 19:30 | 27.17 |  | 19:00 | 27
| 20:30 | 0.455 | 26.62 |  | 20:30 | 26.62 |  | 20:00 | 24.8
| 21:30 | 0.455 | 26.04 |  | 21:30 | 26.04 |  | 21:00 | 22.4
| 22:30 | 0.455 | 25.65 |  | 22:30 | 25.65 |  | 22:00 | 21.5
| 23:30 | 0.455 | 25.31 |  | 23:30 | 25.31 |  | 23:00 | 20.8
Sun, 27/Jul | 0:30 | 0.455 | 24.99 | Sun, 27/Jul | 0:30 | 24.99 | Sun, 27/Jul | 24:00 | 20.1
| 1:30 | 0.455 | 24.7 |  | 1:30 | 24.7 |  | 1:00 | 19.5
| 2:30 | 0.455 | 24.44 |  | 2:30 | 24.44 |  | 2:00 | 19.1
| 3:30 | 0.455 | 24.19 |  | 3:30 | 24.19 |  | 3:00 | 18.6
| 4:30 | 0.455 | 23.96 |  | 4:30 | 23.96 |  | 4:00 | 18.3
| 5:30 | 0.455 | 23.76 |  | 5:30 | 23.76 |  | 5:00 | 17.7
| 6:30 | 0.455 | 23.74 |  | 6:30 | 23.74 |  | 6:00 | 17.6
| 7:30 | 0.455 | 23.95 |  | 7:30 | 23.95 |  | 7:00 | 18.5
| 8:30 | 0.455 | 24.38 |  | 8:30 | 24.38 |  | 8:00 | 19.8
| 9:30 | 0.455 | 24.99 |  | 9:30 | 24.99 |  | 9:00 | 22
| 10:30 | 0.455 | 25.64 |  | 10:30 | 25.64 |  | 10:00 | 24.1
| 11:30 | 0.455 | 26.21 |  | 11:30 | 26.21 |  | 11:00 | 25.7
| 12:30 | 0.455 | 26.64 |  | 12:30 | 26.64 |  | 12:00 | 27
| 13:30 | 0.455 | 26.98 |  | 13:30 | 26.98 |  | 13:00 | 28.1
| 14:30 | 0.455 | 27.25 |  | 14:30 | 27.25 |  | 14:00 | 28.6
| 15:30 | 0.455 | 27.55 |  | 15:30 | 27.55 |  | 15:00 | 29.3
| 16:30 | 0.455 | 27.7 |  | 16:30 | 27.7 |  | 16:00 | 29.9
| 17:30 | 0.455 | 27.75 |  | 17:30 | 27.75 |  | 17:00 | 29.6
| 18:30 | 0.455 | 27.73 |  | 18:30 | 27.73 |  | 18:00 | 28.6
| 19:30 | 0.455 | 27.66 |  | 19:30 | 27.66 |  | 19:00 | 27.4
| 20:30 | 0.455 | 27.35 |  | 20:30 | 27.35 |  | 20:00 | 26.6
| 21:30 | 0.455 | 27.01 |  | 21:30 | 27.01 |  | 21:00 | 25.8
| 22:30 | 0.455 | 26.63 |  | 22:30 | 26.63 |  | 22:00 | 24.2
| 23:30 | 0.455 | 26.25 |  | 23:30 | 26.25 |  | 23:00 | 22.8
Mon, 28/Jul | 0:30 | 0.455 | 25.91 | Mon, 28/Jul | 0:30 | 25.91 | Mon, 28/Jul | 24:00 | 21.7
| 1:30 | 0.455 | 25.62 |  | 1:30 | 25.62 |  | 1:00 | 21.1
| 2:30 | 0.455 | 25.35 |  | 2:30 | 25.35 |  | 2:00 | 20.4
| 3:30 | 0.455 | 25.11 |  | 3:30 | 25.11 |  | 3:00 | 20.1
| 4:30 | 0.455 | 24.86 |  | 4:30 | 24.86 |  | 4:00 | 19.6
| 5:30 | 0.455 | 24.62 |  | 5:30 | 24.62 |  | 5:00 | 19.1
| 6:30 | 0.455 | 24.42 |  | 6:30 | 24.42 |  | 6:00 | 18.5
| 7:30 | 0.455 | 24.33 |  | 7:30 | 24.33 |  | 7:00 | 17.9
| 8:30 | 0.455 | 24.43 |  | 8:30 | 24.43 |  | 8:00 | 17.8
| 9:30 | 0.455 | 24.7 |  | 9:30 | 24.7 |  | 9:00 | 18.9
| 10:30 | 0.455 | 25.06 |  | 10:30 | 25.06 |  | 10:00 | 19.6
| 11:30 | 0.455 | 25.48 |  | 11:30 | 25.48 |  | 11:00 | 21
| 12:30 | 0.455 | 25.82 |  | 12:30 | 25.82 |  | 12:00 | 22
| 13:30 | 0.455 | 26.11 |  | 13:30 | 26.11 |  | 13:00 | 22.7
| 14:30 | 0.455 | 26.34 |  | 14:30 | 26.34 |  | 14:00 | 23.8
| 15:30 | 0.455 | 26.55 |  | 15:30 | 26.55 |  | 15:00 | 23.9
| 16:30 | 0.455 | 26.66 |  | 16:30 | 26.66 |  | 16:00 | 24.5
| 17:30 | 0.455 | 26.66 |  | 17:30 | 26.66 |  | 17:00 | 24.3
| 18:30 | 0.455 | 26.54 |  | 18:30 | 26.54 |  | 18:00 | 24
| 19:30 | 0.455 | 26.25 |  | 19:30 | 26.25 |  | 19:00 | 23.2
| 20:30 | 0.455 | 25.76 |  | 20:30 | 25.76 |  | 20:00 | 21.9
| 21:30 | 0.455 | 25.3 |  | 21:30 | 25.3 |  | 21:00 | 20.4
| 22:30 | 0.455 | 24.93 |  | 22:30 | 24.93 |  | 22:00 | 19.5
| 23:30 | 0.455 | 24.6 |  | 23:30 | 24.6 |  | 23:00 | 18.8
Tue, 29/Jul | 0:30 | 0.455 | 24.29 | Tue, 29/Jul | 0:30 | 24.29 | Tue, 29/Jul | 24:00 | 18.2
| 1:30 | 0.455 | 24 |  | 1:30 | 24 |  | 1:00 | 17.6
| 2:30 | 0.455 | 23.71 |  | 2:30 | 23.71 |  | 2:00 | 16.8
| 3:30 | 0.455 | 23.43 |  | 3:30 | 23.43 |  | 3:00 | 16.1
| 4:30 | 0.455 | 23.15 |  | 4:30 | 23.15 |  | 4:00 | 15.3
| 5:30 | 0.455 | 22.9 |  | 5:30 | 22.9 |  | 5:00 | 14.6
| 6:30 | 0.455 | 22.8 |  | 6:30 | 22.8 |  | 6:00 | 14.2
| 7:30 | 0.455 | 22.89 |  | 7:30 | 22.89 |  | 7:00 | 14.6
| 8:30 | 0.455 | 23.15 |  | 8:30 | 23.15 |  | 8:00 | 15.7
| 9:30 | 0.455 | 23.5 |  | 9:30 | 23.5 |  | 9:00 | 17.1
| 10:30 | 0.455 | 23.96 |  | 10:30 | 23.96 |  | 10:00 | 18.5
| 11:30 | 0.455 | 24.54 |  | 11:30 | 24.54 |  | 11:00 | 20.1
| 12:30 | 0.455 | 25.15 |  | 12:30 | 25.15 |  | 12:00 | 22.1
| 13:30 | 0.455 | 25.69 |  | 13:30 | 25.69 |  | 13:00 | 24
| 14:30 | 0.455 | 26.17 |  | 14:30 | 26.17 |  | 14:00 | 25.4
| 15:30 | 0.455 | 26.56 |  | 15:30 | 26.56 |  | 15:00 | 26.9
| 16:30 | 0.455 | 26.73 |  | 16:30 | 26.73 |  | 16:00 | 27.5
| 17:30 | 0.455 | 26.76 |  | 17:30 | 26.76 |  | 17:00 | 27.9
| 18:30 | 0.455 | 26.74 |  | 18:30 | 26.74 |  | 18:00 | 27.2
| 19:30 | 0.455 | 26.56 |  | 19:30 | 26.56 |  | 19:00 | 26.8
| 20:30 | 0.455 | 26.26 |  | 20:30 | 26.26 |  | 20:00 | 25.5
| 21:30 | 0.455 | 25.98 |  | 21:30 | 25.98 |  | 21:00 | 24.8
| 22:30 | 0.455 | 25.7 |  | 22:30 | 25.7 |  | 22:00 | 23.4
| 23:30 | 0.455 | 25.55 |  | 23:30 | 25.55 |  | 23:00 | 23.1
Wed, 30/Jul | 0:30 | 0.455 | 25.45 | Wed, 30/Jul | 0:30 | 25.45 | Wed, 30/Jul | 24:00 | 23.4
| 1:30 | 0.455 | 25.28 |  | 1:30 | 25.28 |  | 1:00 | 22.8
| 2:30 | 0.455 | 25.12 |  | 2:30 | 25.12 |  | 2:00 | 22.2
| 3:30 | 0.455 | 25.04 |  | 3:30 | 25.04 |  | 3:00 | 22.1
| 4:30 | 0.455 | 25.02 |  | 4:30 | 25.02 |  | 4:00 | 22.6
| 5:30 | 0.455 | 24.93 |  | 5:30 | 24.93 |  | 5:00 | 22.5
| 6:30 | 0.455 | 24.86 |  | 6:30 | 24.86 |  | 6:00 | 21.7
| 7:30 | 0.455 | 24.94 |  | 7:30 | 24.94 |  | 7:00 | 21.4
| 8:30 | 0.455 | 25.3 |  | 8:30 | 25.3 |  | 8:00 | 22
| 9:30 | 0.455 | 25.9 |  | 9:30 | 25.9 |  | 9:00 | 23.9
| 10:30 | 0.455 | 26.54 |  | 10:30 | 26.54 |  | 10:00 | 26.1
| 11:30 | 0.455 | 27.1 |  | 11:30 | 27.1 |  | 11:00 | 27.6
| 12:30 | 0.455 | 27.58 |  | 12:30 | 27.58 |  | 12:00 | 29.2
| 13:30 | 0.455 | 27.94 |  | 13:30 | 27.94 |  | 13:00 | 30.2
| 14:30 | 0.455 | 28.2 |  | 14:30 | 28.2 |  | 14:00 | 31.5
| 15:30 | 0.455 | 28.47 |  | 15:30 | 28.47 |  | 15:00 | 31.7
| 16:30 | 0.455 | 28.62 |  | 16:30 | 28.62 |  | 16:00 | 32.1
| 17:30 | 0.455 | 28.7 |  | 17:30 | 28.7 |  | 17:00 | 32.3
| 18:30 | 0.455 | 28.69 |  | 18:30 | 28.69 |  | 18:00 | 32.2
| 19:30 | 0.455 | 28.58 |  | 19:30 | 28.58 |  | 19:00 | 30.5
| 20:30 | 0.455 | 28.18 |  | 20:30 | 28.18 |  | 20:00 | 27.8
| 21:30 | 0.455 | 27.74 |  | 21:30 | 27.74 |  | 21:00 | 26
| 22:30 | 0.455 | 27.42 |  | 22:30 | 27.42 |  | 22:00 | 25.2
| 23:30 | 0.455 | 27.09 |  | 23:30 | 27.09 |  | 23:00 | 24.1
Thu, 31/Jul | 0:30 | 0.455 | 26.85 | Thu, 31/Jul | 0:30 | 26.85 | Thu, 31/Jul | 24:00 | 23.4
| 1:30 | 0.455 | 26.68 |  | 1:30 | 26.68 |  | 1:00 | 23.5
| 2:30 | 0.455 | 26.44 |  | 2:30 | 26.44 |  | 2:00 | 22.8
| 3:30 | 0.455 | 26.19 |  | 3:30 | 26.19 |  | 3:00 | 21.9
| 4:30 | 0.455 | 26.02 |  | 4:30 | 26.02 |  | 4:00 | 21.9
| 5:30 | 0.455 | 25.87 |  | 5:30 | 25.87 |  | 5:00 | 21.6
| 6:30 | 0.455 | 25.83 |  | 6:30 | 25.83 |  | 6:00 | 21.4
| 7:30 | 0.455 | 26 |  | 7:30 | 26 |  | 7:00 | 21.7
| 8:30 | 0.455 | 26.46 |  | 8:30 | 26.46 |  | 8:00 | 22.9
| 9:30 | 0.455 | 27.06 |  | 9:30 | 27.06 |  | 9:00 | 24.8
| 10:30 | 0.455 | 27.64 |  | 10:30 | 27.64 |  | 10:00 | 26.3
| 11:30 | 0.455 | 28.2 |  | 11:30 | 28.2 |  | 11:00 | 27.6
| 12:30 | 0.455 | 28.62 |  | 12:30 | 28.62 |  | 12:00 | 28.9
| 13:30 | 0.455 | 28.95 |  | 13:30 | 28.95 |  | 13:00 | 29.7
| 14:30 | 0.455 | 29.19 |  | 14:30 | 29.19 |  | 14:00 | 30.5
| 15:30 | 0.455 | 29.46 |  | 15:30 | 29.46 |  | 15:00 | 31.3
| 16:30 | 0.455 | 29.59 |  | 16:30 | 29.59 |  | 16:00 | 31.8
| 17:30 | 0.455 | 29.63 |  | 17:30 | 29.63 |  | 17:00 | 31.6
| 18:30 | 0.455 | 29.62 |  | 18:30 | 29.62 |  | 18:00 | 30.8
| 19:30 | 0.455 | 29.53 |  | 19:30 | 29.53 |  | 19:00 | 29.9
| 20:30 | 0.455 | 29.24 |  | 20:30 | 29.24 |  | 20:00 | 28.5
| 21:30 | 0.455 | 28.81 |  | 21:30 | 28.81 |  | 21:00 | 27.2
| 22:30 | 0.455 | 28.42 |  | 22:30 | 28.42 |  | 22:00 | 25.9
| 23:30 | 0.455 | 28.01 |  | 23:30 | 28.01 |  | 23:00 | 24.4
Fri, 01/Aug | 0:30 | 0.455 | 27.59 | Fri, 01/Aug | 0:30 | 27.59 | Fri, 01/Aug | 24:00 | 23.1
| 1:30 | 0.455 | 27.17 |  | 1:30 | 27.17 |  | 1:00 | 21.8
| 2:30 | 0.455 | 26.76 |  | 2:30 | 26.76 |  | 2:00 | 20.7
| 3:30 | 0.455 | 26.39 |  | 3:30 | 26.39 |  | 3:00 | 19.8
| 4:30 | 0.455 | 26.06 |  | 4:30 | 26.06 |  | 4:00 | 19.2
| 5:30 | 0.455 | 25.76 |  | 5:30 | 25.76 |  | 5:00 | 18.8
| 6:30 | 0.455 | 25.55 |  | 6:30 | 25.55 |  | 6:00 | 18.5
| 7:30 | 0.455 | 25.45 |  | 7:30 | 25.45 |  | 7:00 | 18.7
| 8:30 | 0.455 | 25.45 |  | 8:30 | 25.45 |  | 8:00 | 18.9
| 9:30 | 0.455 | 25.61 |  | 9:30 | 25.61 |  | 9:00 | 19.3
| 10:30 | 0.455 | 25.97 |  | 10:30 | 25.97 |  | 10:00 | 19.7
| 11:30 | 0.455 | 26.19 |  | 11:30 | 26.19 |  | 11:00 | 20.9
| 12:30 | 0.455 | 26.53 |  | 12:30 | 26.53 |  | 12:00 | 21.2
| 13:30 | 0.455 | 26.91 |  | 13:30 | 26.91 |  | 13:00 | 22.5
| 14:30 | 0.455 | 27.21 |  | 14:30 | 27.21 |  | 14:00 | 23.5
| 15:30 | 0.455 | 27.51 |  | 15:30 | 27.51 |  | 15:00 | 23.8
| 16:30 | 0.455 | 27.69 |  | 16:30 | 27.69 |  | 16:00 | 24.7
| 17:30 | 0.455 | 27.76 |  | 17:30 | 27.76 |  | 17:00 | 25.1
| 18:30 | 0.455 | 27.7 |  | 18:30 | 27.7 |  | 18:00 | 25.3
| 19:30 | 0.455 | 27.53 |  | 19:30 | 27.53 |  | 19:00 | 24.9
| 20:30 | 0.455 | 27.02 |  | 20:30 | 27.02 |  | 20:00 | 23.7
| 21:30 | 0.455 | 26.49 |  | 21:30 | 26.49 |  | 21:00 | 21.5
| 22:30 | 0.455 | 26.12 |  | 22:30 | 26.12 |  | 22:00 | 20.6
| 23:30 | 0.455 | 25.86 |  | 23:30 | 25.86 |  | 23:00 | 20.3
Sat, 02/Aug | 0:30 | 0.455 | 25.63 | Sat, 02/Aug | 0:30 | 25.63 | Sat, 02/Aug | 24:00 | 20.3
| 1:30 | 0.455 | 25.36 |  | 1:30 | 25.36 |  | 1:00 | 19.7
| 2:30 | 0.455 | 25.08 |  | 2:30 | 25.08 |  | 2:00 | 19
| 3:30 | 0.455 | 24.83 |  | 3:30 | 24.83 |  | 3:00 | 18.6
| 4:30 | 0.455 | 24.63 |  | 4:30 | 24.63 |  | 4:00 | 18.5
| 5:30 | 0.455 | 24.44 |  | 5:30 | 24.44 |  | 5:00 | 18.2
| 6:30 | 0.455 | 24.41 |  | 6:30 | 24.41 |  | 6:00 | 18.3
| 7:30 | 0.455 | 24.51 |  | 7:30 | 24.51 |  | 7:00 | 19.3
| 8:30 | 0.455 | 24.8 |  | 8:30 | 24.8 |  | 8:00 | 19.8
| 9:30 | 0.455 | 25.27 |  | 9:30 | 25.27 |  | 9:00 | 20.6
| 10:30 | 0.455 | 26 |  | 10:30 | 26 |  | 10:00 | 22.4
| 11:30 | 0.455 | 26.76 |  | 11:30 | 26.76 |  | 11:00 | 24.7
| 12:30 | 0.455 | 27.38 |  | 12:30 | 27.38 |  | 12:00 | 26.6
| 13:30 | 0.455 | 27.8 |  | 13:30 | 27.8 |  | 13:00 | 28
| 14:30 | 0.455 | 28.1 |  | 14:30 | 28.1 |  | 14:00 | 29.1
| 15:30 | 0.455 | 28.42 |  | 15:30 | 28.42 |  | 15:00 | 29.9
| 16:30 | 0.455 | 28.58 |  | 16:30 | 28.58 |  | 16:00 | 30.7
| 17:30 | 0.455 | 28.68 |  | 17:30 | 28.68 |  | 17:00 | 30.8
| 18:30 | 0.455 | 28.68 |  | 18:30 | 28.68 |  | 18:00 | 30.9
| 19:30 | 0.455 | 28.61 |  | 19:30 | 28.61 |  | 19:00 | 30.1
| 20:30 | 0.455 | 28.17 |  | 20:30 | 28.17 |  | 20:00 | 27.7
| 21:30 | 0.455 | 27.71 |  | 21:30 | 27.71 |  | 21:00 | 25.3
| 22:30 | 0.455 | 27.43 |  | 22:30 | 27.43 |  | 22:00 | 24.9
| 23:30 | 0.455 | 27.13 |  | 23:30 | 27.13 |  | 23:00 | 24.1
Sun, 03/Aug | 0:30 | 0.455 | 26.83 | Sun, 03/Aug | 0:30 | 26.83 | Sun, 03/Aug | 24:00 | 23.1
| 1:30 | 0.455 | 26.56 |  | 1:30 | 26.56 |  | 1:00 | 22.4
| 2:30 | 0.455 | 26.32 |  | 2:30 | 26.32 |  | 2:00 | 22
| 3:30 | 0.455 | 26.08 |  | 3:30 | 26.08 |  | 3:00 | 21.4
| 4:30 | 0.455 | 25.85 |  | 4:30 | 25.85 |  | 4:00 | 20.9
| 5:30 | 0.455 | 25.65 |  | 5:30 | 25.65 |  | 5:00 | 20.5
| 6:30 | 0.455 | 25.61 |  | 6:30 | 25.61 |  | 6:00 | 20.4
| 7:30 | 0.455 | 25.78 |  | 7:30 | 25.78 |  | 7:00 | 21
| 8:30 | 0.455 | 26.14 |  | 8:30 | 26.14 |  | 8:00 | 22.4
| 9:30 | 0.455 | 26.68 |  | 9:30 | 26.68 |  | 9:00 | 24
| 10:30 | 0.455 | 27.39 |  | 10:30 | 27.39 |  | 10:00 | 26.1
| 11:30 | 0.455 | 27.99 |  | 11:30 | 27.99 |  | 11:00 | 27.1
| 12:30 | 0.455 | 28.47 |  | 12:30 | 28.47 |  | 12:00 | 28.8
| 13:30 | 0.455 | 28.86 |  | 13:30 | 28.86 |  | 13:00 | 30.3
| 14:30 | 0.455 | 29.17 |  | 14:30 | 29.17 |  | 14:00 | 31.7
| 15:30 | 0.455 | 29.52 |  | 15:30 | 29.52 |  | 15:00 | 32.6
| 16:30 | 0.455 | 29.73 |  | 16:30 | 29.73 |  | 16:00 | 33.5
| 17:30 | 0.455 | 29.83 |  | 17:30 | 29.83 |  | 17:00 | 34
| 18:30 | 0.455 | 29.83 |  | 18:30 | 29.83 |  | 18:00 | 34.1
| 19:30 | 0.455 | 29.78 |  | 19:30 | 29.78 |  | 19:00 | 32.7
| 20:30 | 0.455 | 29.49 |  | 20:30 | 29.49 |  | 20:00 | 29.5
| 21:30 | 0.455 | 29.25 |  | 21:30 | 29.25 |  | 21:00 | 28.5
| 22:30 | 0.455 | 29.09 |  | 22:30 | 29.09 |  | 22:00 | 29
| 23:30 | 0.455 | 28.69 |  | 23:30 | 28.69 |  | 23:00 | 27
Mon, 04/Aug | 0:30 | 0.455 | 28.25 | Mon, 04/Aug | 0:30 | 28.25 | Mon, 04/Aug | 24:00 | 25
| 1:30 | 0.455 | 27.95 |  | 1:30 | 27.95 |  | 1:00 | 23.9
| 2:30 | 0.455 | 27.83 |  | 2:30 | 27.83 |  | 2:00 | 24.2
| 3:30 | 0.455 | 27.75 |  | 3:30 | 27.75 |  | 3:00 | 24.8
| 4:30 | 0.455 | 27.38 |  | 4:30 | 27.38 |  | 4:00 | 24.1
| 5:30 | 0.455 | 26.8 |  | 5:30 | 26.8 |  | 5:00 | 19.9
| 6:30 | 0.455 | 26.6 |  | 6:30 | 26.6 |  | 6:00 | 20.1
| 7:30 | 0.455 | 26.64 |  | 7:30 | 26.64 |  | 7:00 | 20.3
| 8:30 | 0.455 | 26.9 |  | 8:30 | 26.9 |  | 8:00 | 21.2
| 9:30 | 0.455 | 27.28 |  | 9:30 | 27.28 |  | 9:00 | 22.5
| 10:30 | 0.455 | 27.77 |  | 10:30 | 27.77 |  | 10:00 | 23.2
| 11:30 | 0.455 | 28.32 |  | 11:30 | 28.32 |  | 11:00 | 25.3
| 12:30 | 0.455 | 28.77 |  | 12:30 | 28.77 |  | 12:00 | 26
| 13:30 | 0.455 | 29.11 |  | 13:30 | 29.11 |  | 13:00 | 27.3
| 14:30 | 0.455 | 29.21 |  | 14:30 | 29.21 |  | 14:00 | 27.9
| 15:30 | 0.455 | 28.89 |  | 15:30 | 28.89 |  | 15:00 | 27.8
| 16:30 | 0.455 | 28.22 |  | 16:30 | 28.22 |  | 16:00 | 25.6
| 17:30 | 0.455 | 27.49 |  | 17:30 | 27.49 |  | 17:00 | 21
| 18:30 | 0.455 | 27.12 |  | 18:30 | 27.12 |  | 18:00 | 20.5
| 19:30 | 0.455 | 26.69 |  | 19:30 | 26.69 |  | 19:00 | 19.3
| 20:30 | 0.455 | 26.36 |  | 20:30 | 26.36 |  | 20:00 | 19.4
| 21:30 | 0.455 | 26.05 |  | 21:30 | 26.05 |  | 21:00 | 19.5
| 22:30 | 0.455 | 25.66 |  | 22:30 | 25.66 |  | 22:00 | 18
| 23:30 | 0.455 | 25.37 |  | 23:30 | 25.37 |  | 23:00 | 17.7
Tue, 05/Aug | 0:30 | 0.455 | 25.16 | Tue, 05/Aug | 0:30 | 25.16 | Tue, 05/Aug | 24:00 | 17.8
| 1:30 | 0.455 | 24.99 |  | 1:30 | 24.99 |  | 1:00 | 18.1
| 2:30 | 0.455 | 24.8 |  | 2:30 | 24.8 |  | 2:00 | 17.9
| 3:30 | 0.455 | 24.62 |  | 3:30 | 24.62 |  | 3:00 | 17.8
| 4:30 | 0.455 | 24.42 |  | 4:30 | 24.42 |  | 4:00 | 17.6
| 5:30 | 0.455 | 24.21 |  | 5:30 | 24.21 |  | 5:00 | 17.3
| 6:30 | 0.455 | 24.01 |  | 6:30 | 24.01 |  | 6:00 | 16.9
| 7:30 | 0.455 | 23.84 |  | 7:30 | 23.84 |  | 7:00 | 16.4
| 8:30 | 0.455 | 23.72 |  | 8:30 | 23.72 |  | 8:00 | 16.4
| 9:30 | 0.455 | 23.71 |  | 9:30 | 23.71 |  | 9:00 | 16.3
| 10:30 | 0.455 | 23.8 |  | 10:30 | 23.8 |  | 10:00 | 16.7
| 11:30 | 0.455 | 23.98 |  | 11:30 | 23.98 |  | 11:00 | 17.1
| 12:30 | 0.455 | 24.3 |  | 12:30 | 24.3 |  | 12:00 | 17.7
| 13:30 | 0.455 | 24.49 |  | 13:30 | 24.49 |  | 13:00 | 18.4
| 14:30 | 0.455 | 24.63 |  | 14:30 | 24.63 |  | 14:00 | 19.4
| 15:30 | 0.455 | 24.47 |  | 15:30 | 24.47 |  | 15:00 | 20
| 16:30 | 0.455 | 24.32 |  | 16:30 | 24.32 |  | 16:00 | 19.3
| 17:30 | 0.455 | 24.36 |  | 17:30 | 24.36 |  | 17:00 | 19.7
| 18:30 | 0.455 | 24.51 |  | 18:30 | 24.51 |  | 18:00 | 20.1
| 19:30 | 0.455 | 24.43 |  | 19:30 | 24.43 |  | 19:00 | 20.5
| 20:30 | 0.455 | 23.99 |  | 20:30 | 23.99 |  | 20:00 | 19.2
| 21:30 | 0.455 | 23.63 |  | 21:30 | 23.63 |  | 21:00 | 17.7
| 22:30 | 0.455 | 23.35 |  | 22:30 | 23.35 |  | 22:00 | 17.1
| 23:30 | 0.455 | 23.11 |  | 23:30 | 23.11 |  | 23:00 | 16.3
Wed, 06/Aug | 0:30 | 0.455 | 22.92 | Wed, 06/Aug | 0:30 | 22.92 | Wed, 06/Aug | 24:00 | 16
| 1:30 | 0.455 | 22.75 |  | 1:30 | 22.75 |  | 1:00 | 15.8
| 2:30 | 0.455 | 22.59 |  | 2:30 | 22.59 |  | 2:00 | 15.5
| 3:30 | 0.455 | 22.48 |  | 3:30 | 22.48 |  | 3:00 | 15.4
| 4:30 | 0.455 | 22.42 |  | 4:30 | 22.42 |  | 4:00 | 16
| 5:30 | 0.455 | 22.32 |  | 5:30 | 22.32 |  | 5:00 | 15.9
| 6:30 | 0.455 | 22.3 |  | 6:30 | 22.3 |  | 6:00 | 15.7
| 7:30 | 0.455 | 22.41 |  | 7:30 | 22.41 |  | 7:00 | 16.3
| 8:30 | 0.455 | 22.57 |  | 8:30 | 22.57 |  | 8:00 | 17
| 9:30 | 0.455 | 22.75 |  | 9:30 | 22.75 |  | 9:00 | 17.7
| 10:30 | 0.455 | 23.01 |  | 10:30 | 23.01 |  | 10:00 | 18.3
| 11:30 | 0.455 | 23.41 |  | 11:30 | 23.41 |  | 11:00 | 18.9
| 12:30 | 0.455 | 23.95 |  | 12:30 | 23.95 |  | 12:00 | 19.9
| 13:30 | 0.455 | 24.51 |  | 13:30 | 24.51 |  | 13:00 | 22.1
| 14:30 | 0.455 | 24.97 |  | 14:30 | 24.97 |  | 14:00 | 23.7
| 15:30 | 0.455 | 25.41 |  | 15:30 | 25.41 |  | 15:00 | 24.6
| 16:30 | 0.455 | 25.65 |  | 16:30 | 25.65 |  | 16:00 | 25.5
| 17:30 | 0.455 | 25.78 |  | 17:30 | 25.78 |  | 17:00 | 26.3
| 18:30 | 0.455 | 25.81 |  | 18:30 | 25.81 |  | 18:00 | 26.5
| 19:30 | 0.455 | 25.75 |  | 19:30 | 25.75 |  | 19:00 | 26
| 20:30 | 0.455 | 25.25 |  | 20:30 | 25.25 |  | 20:00 | 23.8
| 21:30 | 0.455 | 24.63 |  | 21:30 | 24.63 |  | 21:00 | 21
| 22:30 | 0.455 | 24.26 |  | 22:30 | 24.26 |  | 22:00 | 20.2
| 23:30 | 0.455 | 24.01 |  | 23:30 | 24.01 |  | 23:00 | 19.8
Thu, 07/Aug | 0:30 | 0.455 | 23.82 | Thu, 07/Aug | 0:30 | 23.82 | Thu, 07/Aug | 24:00 | 19.8
| 1:30 | 0.455 | 23.62 |  | 1:30 | 23.62 |  | 1:00 | 19.2
| 2:30 | 0.455 | 23.46 |  | 2:30 | 23.46 |  | 2:00 | 18.9
| 3:30 | 0.455 | 23.32 |  | 3:30 | 23.32 |  | 3:00 | 18.8
| 4:30 | 0.455 | 23.18 |  | 4:30 | 23.18 |  | 4:00 | 18.4
| 5:30 | 0.455 | 23.08 |  | 5:30 | 23.08 |  | 5:00 | 18.5
| 6:30 | 0.455 | 23.06 |  | 6:30 | 23.06 |  | 6:00 | 18.3
| 7:30 | 0.455 | 23.2 |  | 7:30 | 23.2 |  | 7:00 | 18.5
| 8:30 | 0.455 | 23.54 |  | 8:30 | 23.54 |  | 8:00 | 19.6
| 9:30 | 0.455 | 24.09 |  | 9:30 | 24.09 |  | 9:00 | 21.3
| 10:30 | 0.455 | 24.79 |  | 10:30 | 24.79 |  | 10:00 | 23.3
| 11:30 | 0.455 | 25.41 |  | 11:30 | 25.41 |  | 11:00 | 24.6
| 12:30 | 0.455 | 25.84 |  | 12:30 | 25.84 |  | 12:00 | 25.8
| 13:30 | 0.455 | 26.16 |  | 13:30 | 26.16 |  | 13:00 | 26.3
| 14:30 | 0.455 | 26.39 |  | 14:30 | 26.39 |  | 14:00 | 26.7
| 15:30 | 0.455 | 26.63 |  | 15:30 | 26.63 |  | 15:00 | 27
| 16:30 | 0.455 | 26.78 |  | 16:30 | 26.78 |  | 16:00 | 27.7
| 17:30 | 0.455 | 26.84 |  | 17:30 | 26.84 |  | 17:00 | 27.4
| 18:30 | 0.455 | 26.79 |  | 18:30 | 26.79 |  | 18:00 | 27.2
| 19:30 | 0.455 | 26.63 |  | 19:30 | 26.63 |  | 19:00 | 26.3
| 20:30 | 0.455 | 26.13 |  | 20:30 | 26.13 |  | 20:00 | 24.6
| 21:30 | 0.455 | 25.69 |  | 21:30 | 25.69 |  | 21:00 | 22.9
| 22:30 | 0.455 | 25.41 |  | 22:30 | 25.41 |  | 22:00 | 22.2
| 23:30 | 0.455 | 25.21 |  | 23:30 | 25.21 |  | 23:00 | 22.2
Fri, 08/Aug | 0:30 | 0.455 | 24.98 | Fri, 08/Aug | 0:30 | 24.98 | Fri, 08/Aug | 24:00 | 21.5
| 1:30 | 0.455 | 24.78 |  | 1:30 | 24.78 |  | 1:00 | 21
| 2:30 | 0.455 | 24.6 |  | 2:30 | 24.6 |  | 2:00 | 20.9
| 3:30 | 0.455 | 24.34 |  | 3:30 | 24.34 |  | 3:00 | 20.1
| 4:30 | 0.455 | 24.09 |  | 4:30 | 24.09 |  | 4:00 | 19.2
| 5:30 | 0.455 | 23.96 |  | 5:30 | 23.96 |  | 5:00 | 19.2
| 6:30 | 0.455 | 23.91 |  | 6:30 | 23.91 |  | 6:00 | 19.7
| 7:30 | 0.455 | 23.86 |  | 7:30 | 23.86 |  | 7:00 | 19.2
| 8:30 | 0.455 | 23.85 |  | 8:30 | 23.85 |  | 8:00 | 19.1
| 9:30 | 0.455 | 23.99 |  | 9:30 | 23.99 |  | 9:00 | 18.7
| 10:30 | 0.455 | 24.33 |  | 10:30 | 24.33 |  | 10:00 | 19.1
| 11:30 | 0.455 | 24.79 |  | 11:30 | 24.79 |  | 11:00 | 20
| 12:30 | 0.455 | 25.15 |  | 12:30 | 25.15 |  | 12:00 | 21.3
| 13:30 | 0.455 | 25.37 |  | 13:30 | 25.37 |  | 13:00 | 21.8
| 14:30 | 0.455 | 25.57 |  | 14:30 | 25.57 |  | 14:00 | 22.3
| 15:30 | 0.455 | 25.86 |  | 15:30 | 25.86 |  | 15:00 | 23
| 16:30 | 0.455 | 26.05 |  | 16:30 | 26.05 |  | 16:00 | 23.7
| 17:30 | 0.455 | 26.04 |  | 17:30 | 26.04 |  | 17:00 | 24
| 18:30 | 0.455 | 25.92 |  | 18:30 | 25.92 |  | 18:00 | 24
| 19:30 | 0.455 | 25.64 |  | 19:30 | 25.64 |  | 19:00 | 23.5
| 20:30 | 0.455 | 25.26 |  | 20:30 | 25.26 |  | 20:00 | 22.6
| 21:30 | 0.455 | 24.89 |  | 21:30 | 24.89 |  | 21:00 | 21
| 22:30 | 0.455 | 24.61 |  | 22:30 | 24.61 |  | 22:00 | 20.7
| 23:30 | 0.455 | 24.29 |  | 23:30 | 24.29 |  | 23:00 | 19.7
Sat, 09/Aug | 0:30 | 0.455 | 24.01 | Sat, 09/Aug | 0:30 | 24.01 | Sat, 09/Aug | 24:00 | 18.9
| 1:30 | 0.455 | 23.78 |  | 1:30 | 23.78 |  | 1:00 | 18.5
| 2:30 | 0.455 | 23.57 |  | 2:30 | 23.57 |  | 2:00 | 18
| 3:30 | 0.455 | 23.36 |  | 3:30 | 23.36 |  | 3:00 | 17.7
| 4:30 | 0.455 | 23.16 |  | 4:30 | 23.16 |  | 4:00 | 17.1
| 5:30 | 0.455 | 23.01 |  | 5:30 | 23.01 |  | 5:00 | 16.9
| 6:30 | 0.455 | 23 |  | 6:30 | 23 |  | 6:00 | 16.9
| 7:30 | 0.455 | 23.17 |  | 7:30 | 23.17 |  | 7:00 | 17.6
| 8:30 | 0.455 | 23.49 |  | 8:30 | 23.49 |  | 8:00 | 18.4
| 9:30 | 0.455 | 23.94 |  | 9:30 | 23.94 |  | 9:00 | 19.7
| 10:30 | 0.455 | 24.53 |  | 10:30 | 24.53 |  | 10:00 | 21.2
| 11:30 | 0.455 | 25.16 |  | 11:30 | 25.16 |  | 11:00 | 22.5
| 12:30 | 0.455 | 25.7 |  | 12:30 | 25.7 |  | 12:00 | 24.4
| 13:30 | 0.455 | 26.1 |  | 13:30 | 26.1 |  | 13:00 | 25.2
| 14:30 | 0.455 | 26.38 |  | 14:30 | 26.38 |  | 14:00 | 26.2
| 15:30 | 0.455 | 26.7 |  | 15:30 | 26.7 |  | 15:00 | 26.2
| 16:30 | 0.455 | 26.85 |  | 16:30 | 26.85 |  | 16:00 | 27.4
| 17:30 | 0.455 | 26.89 |  | 17:30 | 26.89 |  | 17:00 | 27.6
| 18:30 | 0.455 | 26.75 |  | 18:30 | 26.75 |  | 18:00 | 27.3
| 19:30 | 0.455 | 26.6 |  | 19:30 | 26.6 |  | 19:00 | 25.8
| 20:30 | 0.455 | 26.19 |  | 20:30 | 26.19 |  | 20:00 | 24.3
| 21:30 | 0.455 | 25.79 |  | 21:30 | 25.79 |  | 21:00 | 23.2
| 22:30 | 0.455 | 25.48 |  | 22:30 | 25.48 |  | 22:00 | 22.4
| 23:30 | 0.455 | 25.21 |  | 23:30 | 25.21 |  | 23:00 | 21.9
Sun, 10/Aug | 0:30 | 0.455 | 24.9 | Sun, 10/Aug | 0:30 | 24.9 | Sun, 10/Aug | 24:00 | 20.9
| 1:30 | 0.455 | 24.63 |  | 1:30 | 24.63 |  | 1:00 | 20.1
| 2:30 | 0.455 | 24.45 |  | 2:30 | 24.45 |  | 2:00 | 19.9
| 3:30 | 0.455 | 24.34 |  | 3:30 | 24.34 |  | 3:00 | 20.3
| 4:30 | 0.455 | 24.19 |  | 4:30 | 24.19 |  | 4:00 | 20.1
| 5:30 | 0.455 | 24.02 |  | 5:30 | 24.02 |  | 5:00 | 19.7
| 6:30 | 0.455 | 23.92 |  | 6:30 | 23.92 |  | 6:00 | 19.1
| 7:30 | 0.455 | 24.03 |  | 7:30 | 24.03 |  | 7:00 | 19.2
| 8:30 | 0.455 | 24.4 |  | 8:30 | 24.4 |  | 8:00 | 20.3
| 9:30 | 0.455 | 24.95 |  | 9:30 | 24.95 |  | 9:00 | 21.9
| 10:30 | 0.455 | 25.68 |  | 10:30 | 25.68 |  | 10:00 | 23.9
| 11:30 | 0.455 | 26.22 |  | 11:30 | 26.22 |  | 11:00 | 25.2
| 12:30 | 0.455 | 26.53 |  | 12:30 | 26.53 |  | 12:00 | 25.6
| 13:30 | 0.455 | 26.78 |  | 13:30 | 26.78 |  | 13:00 | 26
| 14:30 | 0.455 | 26.96 |  | 14:30 | 26.96 |  | 14:00 | 26.3
| 15:30 | 0.455 | 26.98 |  | 15:30 | 26.98 |  | 15:00 | 26.2
| 16:30 | 0.455 | 27.09 |  | 16:30 | 27.09 |  | 16:00 | 26.3
| 17:30 | 0.455 | 27.16 |  | 17:30 | 27.16 |  | 17:00 | 26.5
| 18:30 | 0.455 | 26.96 |  | 18:30 | 26.96 |  | 18:00 | 26.4
| 19:30 | 0.455 | 26.62 |  | 19:30 | 26.62 |  | 19:00 | 25
| 20:30 | 0.455 | 26.27 |  | 20:30 | 26.27 |  | 20:00 | 24.3
| 21:30 | 0.455 | 25.86 |  | 21:30 | 25.86 |  | 21:00 | 22.6
| 22:30 | 0.455 | 25.49 |  | 22:30 | 25.49 |  | 22:00 | 21.4
| 23:30 | 0.455 | 25.21 |  | 23:30 | 25.21 |  | 23:00 | 20.5
Mon, 11/Aug | 0:30 | 0.455 | 25.03 | Mon, 11/Aug | 0:30 | 25.03 | Mon, 11/Aug | 24:00 | 21
| 1:30 | 0.455 | 24.78 |  | 1:30 | 24.78 |  | 1:00 | 20.1
| 2:30 | 0.455 | 24.58 |  | 2:30 | 24.58 |  | 2:00 | 19.8
| 3:30 | 0.455 | 24.42 |  | 3:30 | 24.42 |  | 3:00 | 19.7
| 4:30 | 0.455 | 24.25 |  | 4:30 | 24.25 |  | 4:00 | 19.6
| 5:30 | 0.455 | 24.06 |  | 5:30 | 24.06 |  | 5:00 | 19.1
| 6:30 | 0.455 | 23.99 |  | 6:30 | 23.99 |  | 6:00 | 18.7
| 7:30 | 0.455 | 24.15 |  | 7:30 | 24.15 |  | 7:00 | 19.3
| 8:30 | 0.455 | 24.54 |  | 8:30 | 24.54 |  | 8:00 | 20.4
| 9:30 | 0.455 | 25.06 |  | 9:30 | 25.06 |  | 9:00 | 22
| 10:30 | 0.455 | 25.66 |  | 10:30 | 25.66 |  | 10:00 | 22.9
| 11:30 | 0.455 | 26.33 |  | 11:30 | 26.33 |  | 11:00 | 24.6
| 12:30 | 0.455 | 26.87 |  | 12:30 | 26.87 |  | 12:00 | 26.1
| 13:30 | 0.455 | 27.2 |  | 13:30 | 27.2 |  | 13:00 | 27
| 14:30 | 0.455 | 27.46 |  | 14:30 | 27.46 |  | 14:00 | 27.6
| 15:30 | 0.455 | 27.32 |  | 15:30 | 27.32 |  | 15:00 | 27.7
| 16:30 | 0.455 | 26.95 |  | 16:30 | 26.95 |  | 16:00 | 26.2
| 17:30 | 0.455 | 26.54 |  | 17:30 | 26.54 |  | 17:00 | 22.9
| 18:30 | 0.455 | 26.29 |  | 18:30 | 26.29 |  | 18:00 | 23.4
| 19:30 | 0.455 | 25.94 |  | 19:30 | 25.94 |  | 19:00 | 22.4
| 20:30 | 0.455 | 25.56 |  | 20:30 | 25.56 |  | 20:00 | 21.3
| 21:30 | 0.455 | 25.26 |  | 21:30 | 25.26 |  | 21:00 | 20.5
| 22:30 | 0.455 | 25.05 |  | 22:30 | 25.05 |  | 22:00 | 20.6
| 23:30 | 0.455 | 24.8 |  | 23:30 | 24.8 |  | 23:00 | 20.1
Tue, 12/Aug | 0:30 | 0.455 | 24.48 | Tue, 12/Aug | 0:30 | 24.48 | Tue, 12/Aug | 24:00 | 19.3
| 1:30 | 0.455 | 24.15 |  | 1:30 | 24.15 |  | 1:00 | 18
| 2:30 | 0.455 | 23.92 |  | 2:30 | 23.92 |  | 2:00 | 17.9
| 3:30 | 0.455 | 23.73 |  | 3:30 | 23.73 |  | 3:00 | 17.5
| 4:30 | 0.455 | 23.59 |  | 4:30 | 23.59 |  | 4:00 | 17.5
| 5:30 | 0.455 | 23.46 |  | 5:30 | 23.46 |  | 5:00 | 17.6
| 6:30 | 0.455 | 23.34 |  | 6:30 | 23.34 |  | 6:00 | 17.4
| 7:30 | 0.455 | 23.3 |  | 7:30 | 23.3 |  | 7:00 | 17.3
| 8:30 | 0.455 | 23.3 |  | 8:30 | 23.3 |  | 8:00 | 17.9
| 9:30 | 0.455 | 23.3 |  | 9:30 | 23.3 |  | 9:00 | 18.1
| 10:30 | 0.455 | 23.31 |  | 10:30 | 23.31 |  | 10:00 | 18
| 11:30 | 0.455 | 23.41 |  | 11:30 | 23.41 |  | 11:00 | 17.6
| 12:30 | 0.455 | 23.3 |  | 12:30 | 23.3 |  | 12:00 | 18
| 13:30 | 0.455 | 23.13 |  | 13:30 | 23.13 |  | 13:00 | 17
| 14:30 | 0.455 | 23.07 |  | 14:30 | 23.07 |  | 14:00 | 17.9
| 15:30 | 0.455 | 22.95 |  | 15:30 | 22.95 |  | 15:00 | 17.2
| 16:30 | 0.455 | 22.81 |  | 16:30 | 22.81 |  | 16:00 | 17
| 17:30 | 0.455 | 22.65 |  | 17:30 | 22.65 |  | 17:00 | 16.7
| 18:30 | 0.455 | 22.5 |  | 18:30 | 22.5 |  | 18:00 | 16.4
| 19:30 | 0.455 | 22.38 |  | 19:30 | 22.38 |  | 19:00 | 16.3
| 20:30 | 0.455 | 22.31 |  | 20:30 | 22.31 |  | 20:00 | 16.6
| 21:30 | 0.455 | 22.23 |  | 21:30 | 22.23 |  | 21:00 | 16.7
| 22:30 | 0.455 | 22.15 |  | 22:30 | 22.15 |  | 22:00 | 16.7
| 23:30 | 0.455 | 22.08 |  | 23:30 | 22.08 |  | 23:00 | 16.8
Wed, 13/Aug | 0:30 | 0.455 | 21.95 | Wed, 13/Aug | 0:30 | 21.95 | Wed, 13/Aug | 24:00 | 16.4
| 1:30 | 0.455 | 21.78 |  | 1:30 | 21.78 |  | 1:00 | 15.7
| 2:30 | 0.455 | 21.61 |  | 2:30 | 21.61 |  | 2:00 | 15
| 3:30 | 0.455 | 21.46 |  | 3:30 | 21.46 |  | 3:00 | 14.5
| 4:30 | 0.455 | 21.32 |  | 4:30 | 21.32 |  | 4:00 | 14.2
| 5:30 | 0.455 | 21.2 |  | 5:30 | 21.2 |  | 5:00 | 13.8
| 6:30 | 0.455 | 21.24 |  | 6:30 | 21.24 |  | 6:00 | 14
| 7:30 | 0.455 | 21.43 |  | 7:30 | 21.43 |  | 7:00 | 15.1
| 8:30 | 0.455 | 21.71 |  | 8:30 | 21.71 |  | 8:00 | 15.6
| 9:30 | 0.455 | 22.12 |  | 9:30 | 22.12 |  | 9:00 | 17
| 10:30 | 0.455 | 22.6 |  | 10:30 | 22.6 |  | 10:00 | 18.1
| 11:30 | 0.455 | 22.99 |  | 11:30 | 22.99 |  | 11:00 | 19.1
| 12:30 | 0.455 | 23.39 |  | 12:30 | 23.39 |  | 12:00 | 19.8
| 13:30 | 0.455 | 23.64 |  | 13:30 | 23.64 |  | 13:00 | 21.3
| 14:30 | 0.455 | 23.86 |  | 14:30 | 23.86 |  | 14:00 | 21.4
| 15:30 | 0.455 | 24.05 |  | 15:30 | 24.05 |  | 15:00 | 21.6
| 16:30 | 0.455 | 24.24 |  | 16:30 | 24.24 |  | 16:00 | 22.1
| 17:30 | 0.455 | 24.27 |  | 17:30 | 24.27 |  | 17:00 | 23.1
| 18:30 | 0.455 | 24.09 |  | 18:30 | 24.09 |  | 18:00 | 22.3
| 19:30 | 0.455 | 23.79 |  | 19:30 | 23.79 |  | 19:00 | 22
| 20:30 | 0.455 | 23.45 |  | 20:30 | 23.45 |  | 20:00 | 20.7
| 21:30 | 0.455 | 23.21 |  | 21:30 | 23.21 |  | 21:00 | 20.2
| 22:30 | 0.455 | 23 |  | 22:30 | 23 |  | 22:00 | 19.4
| 23:30 | 0.455 | 22.83 |  | 23:30 | 22.83 |  | 23:00 | 19.1
Thu, 14/Aug | 0:30 | 0.455 | 22.68 | Thu, 14/Aug | 0:30 | 22.68 | Thu, 14/Aug | 24:00 | 18.9
| 1:30 | 0.455 | 22.51 |  | 1:30 | 22.51 |  | 1:00 | 18.3
| 2:30 | 0.455 | 22.37 |  | 2:30 | 22.37 |  | 2:00 | 17.9
| 3:30 | 0.455 | 22.27 |  | 3:30 | 22.27 |  | 3:00 | 18
| 4:30 | 0.455 | 22.1 |  | 4:30 | 22.1 |  | 4:00 | 17.6
| 5:30 | 0.455 | 21.88 |  | 5:30 | 21.88 |  | 5:00 | 16.3
| 6:30 | 0.455 | 21.77 |  | 6:30 | 21.77 |  | 6:00 | 15.5
| 7:30 | 0.455 | 21.87 |  | 7:30 | 21.87 |  | 7:00 | 15.5
| 8:30 | 0.455 | 22.21 |  | 8:30 | 22.21 |  | 8:00 | 17.2
| 9:30 | 0.455 | 22.72 |  | 9:30 | 22.72 |  | 9:00 | 18.9
| 10:30 | 0.455 | 23.35 |  | 10:30 | 23.35 |  | 10:00 | 20.7
| 11:30 | 0.455 | 23.83 |  | 11:30 | 23.83 |  | 11:00 | 21.7
| 12:30 | 0.455 | 24.15 |  | 12:30 | 24.15 |  | 12:00 | 22.8
| 13:30 | 0.455 | 24.43 |  | 13:30 | 24.43 |  | 13:00 | 22.9
| 14:30 | 0.455 | 24.76 |  | 14:30 | 24.76 |  | 14:00 | 23.9
| 15:30 | 0.455 | 25.1 |  | 15:30 | 25.1 |  | 15:00 | 24.1
| 16:30 | 0.455 | 25.29 |  | 16:30 | 25.29 |  | 16:00 | 25.1
| 17:30 | 0.455 | 25.32 |  | 17:30 | 25.32 |  | 17:00 | 25.5
| 18:30 | 0.455 | 25.3 |  | 18:30 | 25.3 |  | 18:00 | 25.1
| 19:30 | 0.455 | 25.11 |  | 19:30 | 25.11 |  | 19:00 | 24.7
| 20:30 | 0.455 | 24.53 |  | 20:30 | 24.53 |  | 20:00 | 22
| 21:30 | 0.455 | 23.99 |  | 21:30 | 23.99 |  | 21:00 | 20
| 22:30 | 0.455 | 23.66 |  | 22:30 | 23.66 |  | 22:00 | 19.5
| 23:30 | 0.455 | 23.4 |  | 23:30 | 23.4 |  | 23:00 | 18.8
Fri, 15/Aug | 0:30 | 0.455 | 23.22 | Fri, 15/Aug | 0:30 | 23.22 | Fri, 15/Aug | 24:00 | 18.9
| 1:30 | 0.455 | 23.01 |  | 1:30 | 23.01 |  | 1:00 | 18.1
| 2:30 | 0.455 | 22.84 |  | 2:30 | 22.84 |  | 2:00 | 18
| 3:30 | 0.455 | 22.63 |  | 3:30 | 22.63 |  | 3:00 | 17.4
| 4:30 | 0.455 | 22.41 |  | 4:30 | 22.41 |  | 4:00 | 16.6
| 5:30 | 0.455 | 22.22 |  | 5:30 | 22.22 |  | 5:00 | 16
| 6:30 | 0.455 | 22.14 |  | 6:30 | 22.14 |  | 6:00 | 15.7
| 7:30 | 0.455 | 22.24 |  | 7:30 | 22.24 |  | 7:00 | 16
| 8:30 | 0.455 | 22.6 |  | 8:30 | 22.6 |  | 8:00 | 17.7
| 9:30 | 0.455 | 23.2 |  | 9:30 | 23.2 |  | 9:00 | 20
| 10:30 | 0.455 | 23.9 |  | 10:30 | 23.9 |  | 10:00 | 21.7
| 11:30 | 0.455 | 24.59 |  | 11:30 | 24.59 |  | 11:00 | 23.2
| 12:30 | 0.455 | 25.14 |  | 12:30 | 25.14 |  | 12:00 | 25.2
| 13:30 | 0.455 | 25.52 |  | 13:30 | 25.52 |  | 13:00 | 26.4
| 14:30 | 0.455 | 25.79 |  | 14:30 | 25.79 |  | 14:00 | 27.8
| 15:30 | 0.455 | 26.05 |  | 15:30 | 26.05 |  | 15:00 | 28.5
| 16:30 | 0.455 | 26.17 |  | 16:30 | 26.17 |  | 16:00 | 28.9
| 17:30 | 0.455 | 26.05 |  | 17:30 | 26.05 |  | 17:00 | 29.1
| 18:30 | 0.455 | 25.69 |  | 18:30 | 25.69 |  | 18:00 | 27.4
| 19:30 | 0.455 | 24.92 |  | 19:30 | 24.92 |  | 19:00 | 22.9
| 20:30 | 0.455 | 24.13 |  | 20:30 | 24.13 |  | 20:00 | 18
| 21:30 | 0.455 | 23.79 |  | 21:30 | 23.79 |  | 21:00 | 18.1
| 22:30 | 0.455 | 23.57 |  | 22:30 | 23.57 |  | 22:00 | 18.2
| 23:30 | 0.455 | 23.35 |  | 23:30 | 23.35 |  | 23:00 | 18
Sat, 16/Aug | 0:30 | 0.455 | 23.13 | Sat, 16/Aug | 0:30 | 23.13 | Sat, 16/Aug | 24:00 | 17.5
| 1:30 | 0.455 | 22.94 |  | 1:30 | 22.94 |  | 1:00 | 17.1
| 2:30 | 0.455 | 22.79 |  | 2:30 | 22.79 |  | 2:00 | 17.1
| 3:30 | 0.455 | 22.65 |  | 3:30 | 22.65 |  | 3:00 | 16.9
| 4:30 | 0.455 | 22.51 |  | 4:30 | 22.51 |  | 4:00 | 16.8
| 5:30 | 0.455 | 22.39 |  | 5:30 | 22.39 |  | 5:00 | 16.5
| 6:30 | 0.455 | 22.36 |  | 6:30 | 22.36 |  | 6:00 | 16.5
| 7:30 | 0.455 | 22.46 |  | 7:30 | 22.46 |  | 7:00 | 16.7
| 8:30 | 0.455 | 22.75 |  | 8:30 | 22.75 |  | 8:00 | 17.1
| 9:30 | 0.455 | 23.29 |  | 9:30 | 23.29 |  | 9:00 | 19.2
| 10:30 | 0.455 | 23.88 |  | 10:30 | 23.88 |  | 10:00 | 21.4
| 11:30 | 0.455 | 24.4 |  | 11:30 | 24.4 |  | 11:00 | 22.3
| 12:30 | 0.455 | 25 |  | 12:30 | 25 |  | 12:00 | 24.1
| 13:30 | 0.455 | 25.4 |  | 13:30 | 25.4 |  | 13:00 | 25.5
| 14:30 | 0.455 | 25.68 |  | 14:30 | 25.68 |  | 14:00 | 26.7
| 15:30 | 0.455 | 25.94 |  | 15:30 | 25.94 |  | 15:00 | 27.2
| 16:30 | 0.455 | 26.07 |  | 16:30 | 26.07 |  | 16:00 | 27.3
| 17:30 | 0.455 | 26.11 |  | 17:30 | 26.11 |  | 17:00 | 27.6
| 18:30 | 0.455 | 26.11 |  | 18:30 | 26.11 |  | 18:00 | 26.8
| 19:30 | 0.455 | 26.06 |  | 19:30 | 26.06 |  | 19:00 | 26.4
| 20:30 | 0.455 | 25.6 |  | 20:30 | 25.6 |  | 20:00 | 24.3
| 21:30 | 0.455 | 25.17 |  | 21:30 | 25.17 |  | 21:00 | 22.9
| 22:30 | 0.455 | 24.84 |  | 22:30 | 24.84 |  | 22:00 | 21.9
| 23:30 | 0.455 | 24.57 |  | 23:30 | 24.57 |  | 23:00 | 21.3
Sun, 17/Aug | 0:30 | 0.455 | 24.32 | Sun, 17/Aug | 0:30 | 24.32 | Sun, 17/Aug | 24:00 | 20.7
| 1:30 | 0.455 | 24.11 |  | 1:30 | 24.11 |  | 1:00 | 20.3
| 2:30 | 0.455 | 23.96 |  | 2:30 | 23.96 |  | 2:00 | 20.1
| 3:30 | 0.455 | 23.84 |  | 3:30 | 23.84 |  | 3:00 | 20.1
| 4:30 | 0.455 | 23.68 |  | 4:30 | 23.68 |  | 4:00 | 19.7
| 5:30 | 0.455 | 23.53 |  | 5:30 | 23.53 |  | 5:00 | 19.3
| 6:30 | 0.455 | 23.41 |  | 6:30 | 23.41 |  | 6:00 | 19.3
| 7:30 | 0.455 | 23.26 |  | 7:30 | 23.26 |  | 7:00 | 18.8
| 8:30 | 0.455 | 23.31 |  | 8:30 | 23.31 |  | 8:00 | 17.3
| 9:30 | 0.455 | 23.69 |  | 9:30 | 23.69 |  | 9:00 | 18.6
| 10:30 | 0.455 | 24.25 |  | 10:30 | 24.25 |  | 10:00 | 20.6
| 11:30 | 0.455 | 24.74 |  | 11:30 | 24.74 |  | 11:00 | 21.5
| 12:30 | 0.455 | 25.39 |  | 12:30 | 25.39 |  | 12:00 | 23.2
| 13:30 | 0.455 | 25.96 |  | 13:30 | 25.96 |  | 13:00 | 25.4
| 14:30 | 0.455 | 26.31 |  | 14:30 | 26.31 |  | 14:00 | 27.4
| 15:30 | 0.455 | 26.61 |  | 15:30 | 26.61 |  | 15:00 | 28
| 16:30 | 0.455 | 26.78 |  | 16:30 | 26.78 |  | 16:00 | 28.4
| 17:30 | 0.455 | 26.71 |  | 17:30 | 26.71 |  | 17:00 | 28.6
| 18:30 | 0.455 | 26.45 |  | 18:30 | 26.45 |  | 18:00 | 27.5
| 19:30 | 0.455 | 26.19 |  | 19:30 | 26.19 |  | 19:00 | 25.7
| 20:30 | 0.455 | 25.89 |  | 20:30 | 25.89 |  | 20:00 | 25.2
| 21:30 | 0.455 | 25.45 |  | 21:30 | 25.45 |  | 21:00 | 22.8
| 22:30 | 0.455 | 25.1 |  | 22:30 | 25.1 |  | 22:00 | 21.4
| 23:30 | 0.455 | 24.75 |  | 23:30 | 24.75 |  | 23:00 | 21.1
Mon, 18/Aug | 0:30 | 0.455 | 24.29 | Mon, 18/Aug | 0:30 | 24.29 | Mon, 18/Aug | 24:00 | 18.8
| 1:30 | 0.455 | 23.92 |  | 1:30 | 23.92 |  | 1:00 | 18
| 2:30 | 0.455 | 23.62 |  | 2:30 | 23.62 |  | 2:00 | 17
| 3:30 | 0.455 | 23.42 |  | 3:30 | 23.42 |  | 3:00 | 16.9
| 4:30 | 0.455 | 23.29 |  | 4:30 | 23.29 |  | 4:00 | 17.2
| 5:30 | 0.455 | 23.17 |  | 5:30 | 23.17 |  | 5:00 | 17.3
| 6:30 | 0.455 | 23.11 |  | 6:30 | 23.11 |  | 6:00 | 17.2
| 7:30 | 0.455 | 23.28 |  | 7:30 | 23.28 |  | 7:00 | 18
| 8:30 | 0.455 | 23.66 |  | 8:30 | 23.66 |  | 8:00 | 18.9
| 9:30 | 0.455 | 24.22 |  | 9:30 | 24.22 |  | 9:00 | 21
| 10:30 | 0.455 | 24.88 |  | 10:30 | 24.88 |  | 10:00 | 22.8
| 11:30 | 0.455 | 25.42 |  | 11:30 | 25.42 |  | 11:00 | 24.3
| 12:30 | 0.455 | 25.68 |  | 12:30 | 25.68 |  | 12:00 | 24.6
| 13:30 | 0.455 | 25.58 |  | 13:30 | 25.58 |  | 13:00 | 25
| 14:30 | 0.455 | 25.46 |  | 14:30 | 25.46 |  | 14:00 | 23.7
| 15:30 | 0.455 | 25.53 |  | 15:30 | 25.53 |  | 15:00 | 23.4
| 16:30 | 0.455 | 25.32 |  | 16:30 | 25.32 |  | 16:00 | 23.4
| 17:30 | 0.455 | 24.85 |  | 17:30 | 24.85 |  | 17:00 | 22
| 18:30 | 0.455 | 24.31 |  | 18:30 | 24.31 |  | 18:00 | 20
| 19:30 | 0.455 | 23.79 |  | 19:30 | 23.79 |  | 19:00 | 17.6
| 20:30 | 0.455 | 23.44 |  | 20:30 | 23.44 |  | 20:00 | 16.8
| 21:30 | 0.455 | 23.21 |  | 21:30 | 23.21 |  | 21:00 | 16.5
| 22:30 | 0.455 | 23.05 |  | 22:30 | 23.05 |  | 22:00 | 16.7
| 23:30 | 0.455 | 22.9 |  | 23:30 | 22.9 |  | 23:00 | 16.8
Tue, 19/Aug | 0:30 | 0.455 | 22.73 | Tue, 19/Aug | 0:30 | 22.73 | Tue, 19/Aug | 24:00 | 16.4
| 1:30 | 0.455 | 22.58 |  | 1:30 | 22.58 |  | 1:00 | 16.2
| 2:30 | 0.455 | 22.45 |  | 2:30 | 22.45 |  | 2:00 | 16
| 3:30 | 0.455 | 22.33 |  | 3:30 | 22.33 |  | 3:00 | 16
| 4:30 | 0.455 | 22.19 |  | 4:30 | 22.19 |  | 4:00 | 15.8
| 5:30 | 0.455 | 22.06 |  | 5:30 | 22.06 |  | 5:00 | 15.3
| 6:30 | 0.455 | 22.03 |  | 6:30 | 22.03 |  | 6:00 | 15.6
| 7:30 | 0.455 | 22.1 |  | 7:30 | 22.1 |  | 7:00 | 16.1
| 8:30 | 0.455 | 22.11 |  | 8:30 | 22.11 |  | 8:00 | 16.6
| 9:30 | 0.455 | 22.07 |  | 9:30 | 22.07 |  | 9:00 | 16.8
| 10:30 | 0.455 | 22.04 |  | 10:30 | 22.04 |  | 10:00 | 16.6
| 11:30 | 0.455 | 22.15 |  | 11:30 | 22.15 |  | 11:00 | 16.7
| 12:30 | 0.455 | 22.17 |  | 12:30 | 22.17 |  | 12:00 | 17.3
| 13:30 | 0.455 | 22.15 |  | 13:30 | 22.15 |  | 13:00 | 17
| 14:30 | 0.455 | 22.27 |  | 14:30 | 22.27 |  | 14:00 | 17.5
| 15:30 | 0.455 | 22.33 |  | 15:30 | 22.33 |  | 15:00 | 18.5
| 16:30 | 0.455 | 22.19 |  | 16:30 | 22.19 |  | 16:00 | 18.1
| 17:30 | 0.455 | 22 |  | 17:30 | 22 |  | 17:00 | 17.6
| 18:30 | 0.455 | 21.85 |  | 18:30 | 21.85 |  | 18:00 | 16.4
| 19:30 | 0.455 | 21.77 |  | 19:30 | 21.77 |  | 19:00 | 16.6
| 20:30 | 0.455 | 21.64 |  | 20:30 | 21.64 |  | 20:00 | 16.4
| 21:30 | 0.455 | 21.49 |  | 21:30 | 21.49 |  | 21:00 | 16
| 22:30 | 0.455 | 21.36 |  | 22:30 | 21.36 |  | 22:00 | 15.5
| 23:30 | 0.455 | 21.24 |  | 23:30 | 21.24 |  | 23:00 | 15.2
Wed, 20/Aug | 0:30 | 0.455 | 21.1 | Wed, 20/Aug | 0:30 | 21.1 | Wed, 20/Aug | 24:00 | 14.8
| 1:30 | 0.455 | 20.98 |  | 1:30 | 20.98 |  | 1:00 | 14.3
| 2:30 | 0.455 | 20.87 |  | 2:30 | 20.87 |  | 2:00 | 14.2
| 3:30 | 0.455 | 20.74 |  | 3:30 | 20.74 |  | 3:00 | 13.9
| 4:30 | 0.455 | 21.42 |  | 4:30 | 21.42 |  | 4:00 | 13.1
| 5:30 | 0.455 | 20.85 |  | 5:30 | 20.85 |  | 5:00 | 12.9
| 6:30 | 0.455 | 21.52 |  | 6:30 | 21.52 |  | 6:00 | 12.7
| 7:30 | 0.455 | 21 |  | 7:30 | 21 |  | 7:00 | 13.2
| 8:30 | 0.455 | 21.1 |  | 8:30 | 21.1 |  | 8:00 | 14.1
| 9:30 | 0.455 | 21.36 |  | 9:30 | 21.36 |  | 9:00 | 15.1
| 10:30 | 0.455 | 21.71 |  | 10:30 | 21.71 |  | 10:00 | 15.7
| 11:30 | 0.455 | 22.13 |  | 11:30 | 22.13 |  | 11:00 | 16.9
| 12:30 | 0.455 | 22.46 |  | 12:30 | 22.46 |  | 12:00 | 18.2
| 13:30 | 0.455 | 22.71 |  | 13:30 | 22.71 |  | 13:00 | 19.5
| 14:30 | 0.455 | 22.91 |  | 14:30 | 22.91 |  | 14:00 | 19.5
| 15:30 | 0.455 | 23.14 |  | 15:30 | 23.14 |  | 15:00 | 20.2
| 16:30 | 0.455 | 23.22 |  | 16:30 | 23.22 |  | 16:00 | 20.7
| 17:30 | 0.455 | 23.21 |  | 17:30 | 23.21 |  | 17:00 | 21.1
| 18:30 | 0.455 | 23.01 |  | 18:30 | 23.01 |  | 18:00 | 20.5
| 19:30 | 0.455 | 22.67 |  | 19:30 | 22.67 |  | 19:00 | 19.8
| 20:30 | 0.455 | 22.38 |  | 20:30 | 22.38 |  | 20:00 | 19
| 21:30 | 0.455 | 22.13 |  | 21:30 | 22.13 |  | 21:00 | 18.1
| 22:30 | 0.455 | 21.92 |  | 22:30 | 21.92 |  | 22:00 | 17.6
| 23:30 | 0.455 | 21.71 |  | 23:30 | 21.71 |  | 23:00 | 16.7
Thu, 21/Aug | 0:30 | 0.455 | 21.51 | Thu, 21/Aug | 0:30 | 21.51 | Thu, 21/Aug | 24:00 | 16.1
| 1:30 | 0.455 | 21.32 |  | 1:30 | 21.32 |  | 1:00 | 15.4
| 2:30 | 0.455 | 21.17 |  | 2:30 | 21.17 |  | 2:00 | 14.9
| 3:30 | 0.455 | 21.04 |  | 3:30 | 21.04 |  | 3:00 | 14.9
| 4:30 | 0.455 | 20.9 |  | 4:30 | 20.9 |  | 4:00 | 14.5
| 5:30 | 0.455 | 20.74 |  | 5:30 | 20.74 |  | 5:00 | 13.9
| 6:30 | 0.455 | 21.54 |  | 6:30 | 21.54 |  | 6:00 | 13
| 7:30 | 0.455 | 21.02 |  | 7:30 | 21.02 |  | 7:00 | 13.2
| 8:30 | 0.455 | 21.15 |  | 8:30 | 21.15 |  | 8:00 | 14.6
| 9:30 | 0.455 | 21.47 |  | 9:30 | 21.47 |  | 9:00 | 15.9
| 10:30 | 0.455 | 21.94 |  | 10:30 | 21.94 |  | 10:00 | 17.2
| 11:30 | 0.455 | 22.45 |  | 11:30 | 22.45 |  | 11:00 | 18.7
| 12:30 | 0.455 | 22.88 |  | 12:30 | 22.88 |  | 12:00 | 19.7
| 13:30 | 0.455 | 23.2 |  | 13:30 | 23.2 |  | 13:00 | 21.1
| 14:30 | 0.455 | 23.44 |  | 14:30 | 23.44 |  | 14:00 | 21.7
| 15:30 | 0.455 | 23.67 |  | 15:30 | 23.67 |  | 15:00 | 21.9
| 16:30 | 0.455 | 23.79 |  | 16:30 | 23.79 |  | 16:00 | 22.1
| 17:30 | 0.455 | 23.82 |  | 17:30 | 23.82 |  | 17:00 | 22.7
| 18:30 | 0.455 | 23.74 |  | 18:30 | 23.74 |  | 18:00 | 22.7
| 19:30 | 0.455 | 23.32 |  | 19:30 | 23.32 |  | 19:00 | 21.7
| 20:30 | 0.455 | 22.87 |  | 20:30 | 22.87 |  | 20:00 | 19.6
| 21:30 | 0.455 | 22.59 |  | 21:30 | 22.59 |  | 21:00 | 18.8
| 22:30 | 0.455 | 22.41 |  | 22:30 | 22.41 |  | 22:00 | 18.5
| 23:30 | 0.455 | 22.29 |  | 23:30 | 22.29 |  | 23:00 | 18.5
Fri, 22/Aug | 0:30 | 0.455 | 22.19 | Fri, 22/Aug | 0:30 | 22.19 | Fri, 22/Aug | 24:00 | 18.7
| 1:30 | 0.455 | 22.09 |  | 1:30 | 22.09 |  | 1:00 | 18.5
| 2:30 | 0.455 | 22.01 |  | 2:30 | 22.01 |  | 2:00 | 18.4
| 3:30 | 0.455 | 21.9 |  | 3:30 | 21.9 |  | 3:00 | 18.4
| 4:30 | 0.455 | 21.75 |  | 4:30 | 21.75 |  | 4:00 | 17.4
| 5:30 | 0.455 | 21.62 |  | 5:30 | 21.62 |  | 5:00 | 17.1
| 6:30 | 0.455 | 21.56 |  | 6:30 | 21.56 |  | 6:00 | 16.8
| 7:30 | 0.455 | 21.69 |  | 7:30 | 21.69 |  | 7:00 | 17.2
| 8:30 | 0.455 | 21.95 |  | 8:30 | 21.95 |  | 8:00 | 17.9
| 9:30 | 0.455 | 22.45 |  | 9:30 | 22.45 |  | 9:00 | 19.7
| 10:30 | 0.455 | 23.15 |  | 10:30 | 23.15 |  | 10:00 | 21.6
| 11:30 | 0.455 | 23.76 |  | 11:30 | 23.76 |  | 11:00 | 23.5
| 12:30 | 0.455 | 24.18 |  | 12:30 | 24.18 |  | 12:00 | 25.8
| 13:30 | 0.455 | 24.46 |  | 13:30 | 24.46 |  | 13:00 | 26.8
| 14:30 | 0.455 | 24.68 |  | 14:30 | 24.68 |  | 14:00 | 27.5
| 15:30 | 0.455 | 24.94 |  | 15:30 | 24.94 |  | 15:00 | 28.2
| 16:30 | 0.455 | 25.12 |  | 16:30 | 25.12 |  | 16:00 | 29.1
| 17:30 | 0.455 | 25.18 |  | 17:30 | 25.18 |  | 17:00 | 29.2
| 18:30 | 0.455 | 25.12 |  | 18:30 | 25.12 |  | 18:00 | 27.8
| 19:30 | 0.455 | 24.86 |  | 19:30 | 24.86 |  | 19:00 | 25.9
| 20:30 | 0.455 | 24.44 |  | 20:30 | 24.44 |  | 20:00 | 23.4
| 21:30 | 0.455 | 24.05 |  | 21:30 | 24.05 |  | 21:00 | 21.8
| 22:30 | 0.455 | 23.77 |  | 22:30 | 23.77 |  | 22:00 | 20.9
| 23:30 | 0.455 | 23.62 |  | 23:30 | 23.62 |  | 23:00 | 20.6
Sat, 23/Aug | 0:30 | 0.455 | 23.52 | Sat, 23/Aug | 0:30 | 23.52 | Sat, 23/Aug | 24:00 | 21.1
| 1:30 | 0.455 | 23.36 |  | 1:30 | 23.36 |  | 1:00 | 20.5
| 2:30 | 0.455 | 23.17 |  | 2:30 | 23.17 |  | 2:00 | 19.9
| 3:30 | 0.455 | 22.91 |  | 3:30 | 22.91 |  | 3:00 | 18.9
| 4:30 | 0.455 | 22.65 |  | 4:30 | 22.65 |  | 4:00 | 17.4
| 5:30 | 0.455 | 22.48 |  | 5:30 | 22.48 |  | 5:00 | 17.4
| 6:30 | 0.455 | 22.31 |  | 6:30 | 22.31 |  | 6:00 | 16.9
| 7:30 | 0.455 | 22.15 |  | 7:30 | 22.15 |  | 7:00 | 16.3
| 8:30 | 0.455 | 21.98 |  | 8:30 | 21.98 |  | 8:00 | 16
| 9:30 | 0.455 | 21.83 |  | 9:30 | 21.83 |  | 9:00 | 14.8
| 10:30 | 0.455 | 21.76 |  | 10:30 | 21.76 |  | 10:00 | 14.7
| 11:30 | 0.455 | 21.75 |  | 11:30 | 21.75 |  | 11:00 | 14.7
| 12:30 | 0.455 | 21.75 |  | 12:30 | 21.75 |  | 12:00 | 15.2
| 13:30 | 0.455 | 21.61 |  | 13:30 | 21.61 |  | 13:00 | 14.3
| 14:30 | 0.455 | 21.6 |  | 14:30 | 21.6 |  | 14:00 | 13.8
| 15:30 | 0.455 | 21.72 |  | 15:30 | 21.72 |  | 15:00 | 14.2
| 16:30 | 0.455 | 21.88 |  | 16:30 | 21.88 |  | 16:00 | 14.5
| 17:30 | 0.455 | 22 |  | 17:30 | 22 |  | 17:00 | 15.6
| 18:30 | 0.455 | 22.08 |  | 18:30 | 22.08 |  | 18:00 | 16.9
| 19:30 | 0.455 | 21.96 |  | 19:30 | 21.96 |  | 19:00 | 17.5
| 20:30 | 0.455 | 21.59 |  | 20:30 | 21.59 |  | 20:00 | 16.1
| 21:30 | 0.455 | 21.34 |  | 21:30 | 21.34 |  | 21:00 | 14.8
| 22:30 | 0.455 | 21.18 |  | 22:30 | 21.18 |  | 22:00 | 14.9
| 23:30 | 0.455 | 21.04 |  | 23:30 | 21.04 |  | 23:00 | 14.3
Sun, 24/Aug | 0:30 | 0.455 | 20.97 | Sun, 24/Aug | 0:30 | 20.97 | Sun, 24/Aug | 24:00 | 14.6
| 1:30 | 0.455 | 20.92 |  | 1:30 | 20.92 |  | 1:00 | 15.2
| 2:30 | 0.455 | 20.83 |  | 2:30 | 20.83 |  | 2:00 | 15
| 3:30 | 0.455 | 20.72 |  | 3:30 | 20.72 |  | 3:00 | 14.4
| 4:30 | 0.455 | 20.83 |  | 4:30 | 20.83 |  | 4:00 | 14.3
| 5:30 | 0.455 | 21.43 |  | 5:30 | 21.43 |  | 5:00 | 14.3
| 6:30 | 0.455 | 20.75 |  | 6:30 | 20.75 |  | 6:00 | 14.2
| 7:30 | 0.455 | 20.77 |  | 7:30 | 20.77 |  | 7:00 | 14.5
| 8:30 | 0.455 | 20.9 |  | 8:30 | 20.9 |  | 8:00 | 15.1
| 9:30 | 0.455 | 20.93 |  | 9:30 | 20.93 |  | 9:00 | 15.9
| 10:30 | 0.455 | 20.84 |  | 10:30 | 20.84 |  | 10:00 | 15.6
| 11:30 | 0.455 | 20.79 |  | 11:30 | 20.79 |  | 11:00 | 14.5
| 12:30 | 0.455 | 20.7 |  | 12:30 | 20.7 |  | 12:00 | 14.6
| 13:30 | 0.455 | 21.51 |  | 13:30 | 21.51 |  | 13:00 | 14
| 14:30 | 0.455 | 20.91 |  | 14:30 | 20.91 |  | 14:00 | 13.3
| 15:30 | 0.455 | 21 |  | 15:30 | 21 |  | 15:00 | 13.2
| 16:30 | 0.455 | 20.99 |  | 16:30 | 20.99 |  | 16:00 | 14.9
| 17:30 | 0.455 | 20.8 |  | 17:30 | 20.8 |  | 17:00 | 14.4
| 18:30 | 0.455 | 21.14 |  | 18:30 | 21.14 |  | 18:00 | 13.4
| 19:30 | 0.455 | 20.9 |  | 19:30 | 20.9 |  | 19:00 | 13
| 20:30 | 0.455 | 20.78 |  | 20:30 | 20.78 |  | 20:00 | 12.8
| 21:30 | 0.455 | 20.73 |  | 21:30 | 20.73 |  | 21:00 | 12.5
| 22:30 | 0.455 | 20.69 |  | 22:30 | 20.69 |  | 22:00 | 12.4
| 23:30 | 0.455 | 20.67 |  | 23:30 | 20.67 |  | 23:00 | 12.5
Mon, 25/Aug | 0:30 | 0.455 | 20.63 | Mon, 25/Aug | 0:30 | 20.63 | Mon, 25/Aug | 24:00 | 12.3
| 1:30 | 0.455 | 20.63 |  | 1:30 | 20.63 |  | 1:00 | 12.5
| 2:30 | 0.455 | 20.59 |  | 2:30 | 20.59 |  | 2:00 | 12.6
| 3:30 | 0.455 | 21.18 |  | 3:30 | 21.18 |  | 3:00 | 11.8
| 4:30 | 0.455 | 21.33 |  | 4:30 | 21.33 |  | 4:00 | 11
| 5:30 | 0.455 | 20.87 |  | 5:30 | 20.87 |  | 5:00 | 11.2
| 6:30 | 0.455 | 20.59 |  | 6:30 | 20.59 |  | 6:00 | 10.8
| 7:30 | 0.455 | 20.69 |  | 7:30 | 20.69 |  | 7:00 | 11.1
| 8:30 | 0.455 | 20.98 |  | 8:30 | 20.98 |  | 8:00 | 12.4
| 9:30 | 0.455 | 21.14 |  | 9:30 | 21.14 |  | 9:00 | 13.6
| 10:30 | 0.455 | 21.32 |  | 10:30 | 21.32 |  | 10:00 | 14.6
| 11:30 | 0.455 | 21.55 |  | 11:30 | 21.55 |  | 11:00 | 14.8
| 12:30 | 0.455 | 21.88 |  | 12:30 | 21.88 |  | 12:00 | 16
| 13:30 | 0.455 | 22.17 |  | 13:30 | 22.17 |  | 13:00 | 17.6
| 14:30 | 0.455 | 22.33 |  | 14:30 | 22.33 |  | 14:00 | 18.5
| 15:30 | 0.455 | 22.47 |  | 15:30 | 22.47 |  | 15:00 | 18.8
| 16:30 | 0.455 | 22.56 |  | 16:30 | 22.56 |  | 16:00 | 19.5
| 17:30 | 0.455 | 22.54 |  | 17:30 | 22.54 |  | 17:00 | 19.8
| 18:30 | 0.455 | 22.31 |  | 18:30 | 22.31 |  | 18:00 | 19.5
| 19:30 | 0.455 | 21.89 |  | 19:30 | 21.89 |  | 19:00 | 18.3
| 20:30 | 0.455 | 21.53 |  | 20:30 | 21.53 |  | 20:00 | 16.5
| 21:30 | 0.455 | 21.3 |  | 21:30 | 21.3 |  | 21:00 | 16
| 22:30 | 0.455 | 21.14 |  | 22:30 | 21.14 |  | 22:00 | 15.8
| 23:30 | 0.455 | 21 |  | 23:30 | 21 |  | 23:00 | 15.7
Tue, 26/Aug | 0:30 | 0.455 | 20.91 | Tue, 26/Aug | 0:30 | 20.91 | Tue, 26/Aug | 24:00 | 15.8
| 1:30 | 0.455 | 20.81 |  | 1:30 | 20.81 |  | 1:00 | 15.8
| 2:30 | 0.455 | 20.67 |  | 2:30 | 20.67 |  | 2:00 | 15.3
| 3:30 | 0.455 | 21.48 |  | 3:30 | 21.48 |  | 3:00 | 14.5
| 4:30 | 0.455 | 20.79 |  | 4:30 | 20.79 |  | 4:00 | 14.8
| 5:30 | 0.455 | 21.41 |  | 5:30 | 21.41 |  | 5:00 | 14.7
| 6:30 | 0.455 | 20.92 |  | 6:30 | 20.92 |  | 6:00 | 15
| 7:30 | 0.455 | 20.86 |  | 7:30 | 20.86 |  | 7:00 | 15.4
| 8:30 | 0.455 | 21.12 |  | 8:30 | 21.12 |  | 8:00 | 16.2
| 9:30 | 0.455 | 21.51 |  | 9:30 | 21.51 |  | 9:00 | 18.2
| 10:30 | 0.455 | 22.01 |  | 10:30 | 22.01 |  | 10:00 | 19
| 11:30 | 0.455 | 22.65 |  | 11:30 | 22.65 |  | 11:00 | 21.2
| 12:30 | 0.455 | 23.1 |  | 12:30 | 23.1 |  | 12:00 | 22.8
| 13:30 | 0.455 | 23.24 |  | 13:30 | 23.24 |  | 13:00 | 23.3
| 14:30 | 0.455 | 23.45 |  | 14:30 | 23.45 |  | 14:00 | 23.1
| 15:30 | 0.455 | 23.79 |  | 15:30 | 23.79 |  | 15:00 | 23.5
| 16:30 | 0.455 | 23.96 |  | 16:30 | 23.96 |  | 16:00 | 24.4
| 17:30 | 0.455 | 23.8 |  | 17:30 | 23.8 |  | 17:00 | 25.1
| 18:30 | 0.455 | 23.51 |  | 18:30 | 23.51 |  | 18:00 | 23.9
| 19:30 | 0.455 | 23.11 |  | 19:30 | 23.11 |  | 19:00 | 21.9
| 20:30 | 0.455 | 22.67 |  | 20:30 | 22.67 |  | 20:00 | 19.8
| 21:30 | 0.455 | 22.29 |  | 21:30 | 22.29 |  | 21:00 | 17.7
| 22:30 | 0.455 | 22.03 |  | 22:30 | 22.03 |  | 22:00 | 17
| 23:30 | 0.455 | 21.83 |  | 23:30 | 21.83 |  | 23:00 | 16.8
Wed, 27/Aug | 0:30 | 0.455 | 21.62 | Wed, 27/Aug | 0:30 | 21.62 | Wed, 27/Aug | 24:00 | 16.2
| 1:30 | 0.455 | 21.46 |  | 1:30 | 21.46 |  | 1:00 | 15.8
| 2:30 | 0.455 | 21.31 |  | 2:30 | 21.31 |  | 2:00 | 15.7
| 3:30 | 0.455 | 21.13 |  | 3:30 | 21.13 |  | 3:00 | 15
| 4:30 | 0.455 | 20.96 |  | 4:30 | 20.96 |  | 4:00 | 14.2
| 5:30 | 0.455 | 20.81 |  | 5:30 | 20.81 |  | 5:00 | 13.8
| 6:30 | 0.455 | 20.68 |  | 6:30 | 20.68 |  | 6:00 | 13.5
| 7:30 | 0.455 | 21.55 |  | 7:30 | 21.55 |  | 7:00 | 13.2
| 8:30 | 0.455 | 20.96 |  | 8:30 | 20.96 |  | 8:00 | 12.8
| 9:30 | 0.455 | 20.92 |  | 9:30 | 20.92 |  | 9:00 | 13
| 10:30 | 0.455 | 20.95 |  | 10:30 | 20.95 |  | 10:00 | 14.3
| 11:30 | 0.455 | 20.94 |  | 11:30 | 20.94 |  | 11:00 | 14.9
| 12:30 | 0.455 | 21.01 |  | 12:30 | 21.01 |  | 12:00 | 14.8
| 13:30 | 0.455 | 21.3 |  | 13:30 | 21.3 |  | 13:00 | 15.3
| 14:30 | 0.455 | 21.58 |  | 14:30 | 21.58 |  | 14:00 | 16.1
| 15:30 | 0.455 | 21.61 |  | 15:30 | 21.61 |  | 15:00 | 16
| 16:30 | 0.455 | 21.62 |  | 16:30 | 21.62 |  | 16:00 | 16.3
| 17:30 | 0.455 | 21.49 |  | 17:30 | 21.49 |  | 17:00 | 16.7
| 18:30 | 0.455 | 21.23 |  | 18:30 | 21.23 |  | 18:00 | 16.1
| 19:30 | 0.455 | 20.99 |  | 19:30 | 20.99 |  | 19:00 | 15.8
| 20:30 | 0.455 | 20.77 |  | 20:30 | 20.77 |  | 20:00 | 15
| 21:30 | 0.455 | 21.42 |  | 21:30 | 21.42 |  | 21:00 | 14.2
| 22:30 | 0.455 | 20.87 |  | 22:30 | 20.87 |  | 22:00 | 14.3
| 23:30 | 0.455 | 21.4 |  | 23:30 | 21.4 |  | 23:00 | 14.3
Thu, 28/Aug | 0:30 | 0.455 | 20.83 | Thu, 28/Aug | 0:30 | 20.83 | Thu, 28/Aug | 24:00 | 14.1
| 1:30 | 0.455 | 20.78 |  | 1:30 | 20.78 |  | 1:00 | 13.6
| 2:30 | 0.455 | 20.75 |  | 2:30 | 20.75 |  | 2:00 | 13.1
| 3:30 | 0.455 | 20.72 |  | 3:30 | 20.72 |  | 3:00 | 12.9
| 4:30 | 0.455 | 20.71 |  | 4:30 | 20.71 |  | 4:00 | 13.1
| 5:30 | 0.455 | 20.67 |  | 5:30 | 20.67 |  | 5:00 | 12.9
| 6:30 | 0.455 | 20.63 |  | 6:30 | 20.63 |  | 6:00 | 12.4
| 7:30 | 0.455 | 20.63 |  | 7:30 | 20.63 |  | 7:00 | 12.6
| 8:30 | 0.455 | 20.63 |  | 8:30 | 20.63 |  | 8:00 | 12.7
| 9:30 | 0.455 | 20.64 |  | 9:30 | 20.64 |  | 9:00 | 11.8
| 10:30 | 0.455 | 20.66 |  | 10:30 | 20.66 |  | 10:00 | 11.8
| 11:30 | 0.455 | 20.69 |  | 11:30 | 20.69 |  | 11:00 | 12
| 12:30 | 0.455 | 20.75 |  | 12:30 | 20.75 |  | 12:00 | 12.1
| 13:30 | 0.455 | 20.83 |  | 13:30 | 20.83 |  | 13:00 | 12.4
| 14:30 | 0.455 | 20.88 |  | 14:30 | 20.88 |  | 14:00 | 12.8
| 15:30 | 0.455 | 20.91 |  | 15:30 | 20.91 |  | 15:00 | 13
| 16:30 | 0.455 | 20.95 |  | 16:30 | 20.95 |  | 16:00 | 13.3
| 17:30 | 0.455 | 20.88 |  | 17:30 | 20.88 |  | 17:00 | 13.7
| 18:30 | 0.455 | 20.72 |  | 18:30 | 20.72 |  | 18:00 | 12.4
| 19:30 | 0.455 | 20.57 |  | 19:30 | 20.57 |  | 19:00 | 11.2
| 20:30 | 0.455 | 21.32 |  | 20:30 | 21.32 |  | 20:00 | 11
| 21:30 | 0.455 | 21.26 |  | 21:30 | 21.26 |  | 21:00 | 11.1
| 22:30 | 0.455 | 21.4 |  | 22:30 | 21.4 |  | 22:00 | 11.1
| 23:30 | 0.455 | 21.26 |  | 23:30 | 21.26 |  | 23:00 | 9.3
Fri, 29/Aug | 0:30 | 0.455 | 20.78 | Fri, 29/Aug | 0:30 | 20.78 | Fri, 29/Aug | 24:00 | 9.6
| 1:30 | 0.455 | 21.42 |  | 1:30 | 21.42 |  | 1:00 | 9.9
| 2:30 | 0.455 | 21.07 |  | 2:30 | 21.07 |  | 2:00 | 10
| 3:30 | 0.455 | 20.97 |  | 3:30 | 20.97 |  | 3:00 | 9.9
| 4:30 | 0.455 | 21.28 |  | 4:30 | 21.28 |  | 4:00 | 10.1
| 5:30 | 0.455 | 21.36 |  | 5:30 | 21.36 |  | 5:00 | 10
| 6:30 | 0.455 | 21.16 |  | 6:30 | 21.16 |  | 6:00 | 9.5
| 7:30 | 0.455 | 21.06 |  | 7:30 | 21.06 |  | 7:00 | 9.1
| 8:30 | 0.455 | 20.82 |  | 8:30 | 20.82 |  | 8:00 | 9.7
| 9:30 | 0.455 | 21.1 |  | 9:30 | 21.1 |  | 9:00 | 11.3
| 10:30 | 0.455 | 21.1 |  | 10:30 | 21.1 |  | 10:00 | 13.6
| 11:30 | 0.455 | 20.98 |  | 11:30 | 20.98 |  | 11:00 | 13.3
| 12:30 | 0.455 | 20.89 |  | 12:30 | 20.89 |  | 12:00 | 12.9
| 13:30 | 0.455 | 20.92 |  | 13:30 | 20.92 |  | 13:00 | 12.8
| 14:30 | 0.455 | 21.03 |  | 14:30 | 21.03 |  | 14:00 | 13.5
| 15:30 | 0.455 | 21.04 |  | 15:30 | 21.04 |  | 15:00 | 13.7
| 16:30 | 0.455 | 20.77 |  | 16:30 | 20.77 |  | 16:00 | 14.2
| 17:30 | 0.455 | 21.71 |  | 17:30 | 21.71 |  | 17:00 | 12.5
| 18:30 | 0.455 | 21 |  | 18:30 | 21 |  | 18:00 | 13.8
| 19:30 | 0.455 | 21.35 |  | 19:30 | 21.35 |  | 19:00 | 13.1
| 20:30 | 0.455 | 20.97 |  | 20:30 | 20.97 |  | 20:00 | 11.3
| 21:30 | 0.455 | 20.66 |  | 21:30 | 20.66 |  | 21:00 | 11.6
| 22:30 | 0.455 | 21.22 |  | 22:30 | 21.22 |  | 22:00 | 11.1
| 23:30 | 0.455 | 21.37 |  | 23:30 | 21.37 |  | 23:00 | 10.9
Sat, 30/Aug | 0:30 | 0.455 | 20.9 | Sat, 30/Aug | 0:30 | 20.9 | Sat, 30/Aug | 24:00 | 11.1
| 1:30 | 0.455 | 20.6 |  | 1:30 | 20.6 |  | 1:00 | 11.1
| 2:30 | 0.455 | 21.01 |  | 2:30 | 21.01 |  | 2:00 | 11.3
| 3:30 | 0.455 | 20.77 |  | 3:30 | 20.77 |  | 3:00 | 11.3
| 4:30 | 0.455 | 21.32 |  | 4:30 | 21.32 |  | 4:00 | 11.1
| 5:30 | 0.455 | 21.24 |  | 5:30 | 21.24 |  | 5:00 | 10.6
| 6:30 | 0.455 | 21.36 |  | 6:30 | 21.36 |  | 6:00 | 10.1
| 7:30 | 0.455 | 20.89 |  | 7:30 | 20.89 |  | 7:00 | 10.6
| 8:30 | 0.455 | 20.91 |  | 8:30 | 20.91 |  | 8:00 | 11.2
| 9:30 | 0.455 | 21.08 |  | 9:30 | 21.08 |  | 9:00 | 12.5
| 10:30 | 0.455 | 21.19 |  | 10:30 | 21.19 |  | 10:00 | 12.9
| 11:30 | 0.455 | 21.31 |  | 11:30 | 21.31 |  | 11:00 | 14.2
| 12:30 | 0.455 | 21.42 |  | 12:30 | 21.42 |  | 12:00 | 15.7
| 13:30 | 0.455 | 21.48 |  | 13:30 | 21.48 |  | 13:00 | 15
| 14:30 | 0.455 | 21.62 |  | 14:30 | 21.62 |  | 14:00 | 15.2
| 15:30 | 0.455 | 21.75 |  | 15:30 | 21.75 |  | 15:00 | 16
| 16:30 | 0.455 | 21.61 |  | 16:30 | 21.61 |  | 16:00 | 16.2
| 17:30 | 0.455 | 21.34 |  | 17:30 | 21.34 |  | 17:00 | 15.7
| 18:30 | 0.455 | 21.06 |  | 18:30 | 21.06 |  | 18:00 | 15.2
| 19:30 | 0.455 | 20.77 |  | 19:30 | 20.77 |  | 19:00 | 14.7
| 20:30 | 0.455 | 21.45 |  | 20:30 | 21.45 |  | 20:00 | 13.7
| 21:30 | 0.455 | 21.04 |  | 21:30 | 21.04 |  | 21:00 | 13.4
| 22:30 | 0.455 | 21.01 |  | 22:30 | 21.01 |  | 22:00 | 13.5
| 23:30 | 0.455 | 20.84 |  | 23:30 | 20.84 |  | 23:00 | 13.4
Sun, 31/Aug | 0:30 | 0.455 | 20.76 | Sun, 31/Aug | 0:30 | 20.76 | Sun, 31/Aug | 24:00 | 13.1
| 1:30 | 0.455 | 20.68 |  | 1:30 | 20.68 |  | 1:00 | 12.5
| 2:30 | 0.455 | 20.63 |  | 2:30 | 20.63 |  | 2:00 | 12.4
| 3:30 | 0.455 | 20.57 |  | 3:30 | 20.57 |  | 3:00 | 12.1
| 4:30 | 0.455 | 21.19 |  | 4:30 | 21.19 |  | 4:00 | 11.8
| 5:30 | 0.455 | 21.3 |  | 5:30 | 21.3 |  | 5:00 | 11.7
| 6:30 | 0.455 | 21.39 |  | 6:30 | 21.39 |  | 6:00 | 12
| 7:30 | 0.455 | 21.04 |  | 7:30 | 21.04 |  | 7:00 | 11.7
| 8:30 | 0.455 | 20.98 |  | 8:30 | 20.98 |  | 8:00 | 11.9
| 9:30 | 0.455 | 21.18 |  | 9:30 | 21.18 |  | 9:00 | 12.8
| 10:30 | 0.455 | 21.38 |  | 10:30 | 21.38 |  | 10:00 | 13.6
| 11:30 | 0.455 | 21.72 |  | 11:30 | 21.72 |  | 11:00 | 15.2
| 12:30 | 0.455 | 21.95 |  | 12:30 | 21.95 |  | 12:00 | 16.2
| 13:30 | 0.455 | 22.04 |  | 13:30 | 22.04 |  | 13:00 | 16
| 14:30 | 0.455 | 22.13 |  | 14:30 | 22.13 |  | 14:00 | 17
| 15:30 | 0.455 | 22.26 |  | 15:30 | 22.26 |  | 15:00 | 17.2
| 16:30 | 0.455 | 22.23 |  | 16:30 | 22.23 |  | 16:00 | 18
| 17:30 | 0.455 | 22.12 |  | 17:30 | 22.12 |  | 17:00 | 17.5
| 18:30 | 0.455 | 21.92 |  | 18:30 | 21.92 |  | 18:00 | 17.2
| 19:30 | 0.455 | 21.56 |  | 19:30 | 21.56 |  | 19:00 | 16.2
| 20:30 | 0.455 | 21.14 |  | 20:30 | 21.14 |  | 20:00 | 14.8
| 21:30 | 0.455 | 20.86 |  | 21:30 | 20.86 |  | 21:00 | 13.8
| 22:30 | 0.455 | 21.15 |  | 22:30 | 21.15 |  | 22:00 | 13.4
| 23:30 | 0.455 | 21.11 |  | 23:30 | 21.11 |  | 23:00 | 13.2
Mon, 01/Sep | 0:30 | 0.455 | 21.42 | Mon, 01/Sep | 0:30 | 21.42 | Mon, 01/Sep | 24:00 | 13.2
| 1:30 | 0.455 | 20.85 |  | 1:30 | 20.85 |  | 1:00 | 13.7
| 2:30 | 0.455 | 21.18 |  | 2:30 | 21.18 |  | 2:00 | 14.1
| 3:30 | 0.455 | 21.07 |  | 3:30 | 21.07 |  | 3:00 | 14.7
| 4:30 | 0.455 | 21.08 |  | 4:30 | 21.08 |  | 4:00 | 15.1
| 5:30 | 0.455 | 20.87 |  | 5:30 | 20.87 |  | 5:00 | 15.6
| 6:30 | 0.455 | 20.74 |  | 6:30 | 20.74 |  | 6:00 | 15.7
| 7:30 | 0.455 | 20.82 |  | 7:30 | 20.82 |  | 7:00 | 16.2
| 8:30 | 0.455 | 21.03 |  | 8:30 | 21.03 |  | 8:00 | 16.7
| 9:30 | 0.455 | 21.4 |  | 9:30 | 21.4 |  | 9:00 | 17.9
| 10:30 | 0.455 | 21.85 |  | 10:30 | 21.85 |  | 10:00 | 19.4
| 11:30 | 0.455 | 22.38 |  | 11:30 | 22.38 |  | 11:00 | 20.7
| 12:30 | 0.455 | 22.89 |  | 12:30 | 22.89 |  | 12:00 | 21.8
| 13:30 | 0.455 | 23.3 |  | 13:30 | 23.3 |  | 13:00 | 23.3
| 14:30 | 0.455 | 23.61 |  | 14:30 | 23.61 |  | 14:00 | 24.7
| 15:30 | 0.455 | 23.77 |  | 15:30 | 23.77 |  | 15:00 | 25.4
| 16:30 | 0.455 | 23.69 |  | 16:30 | 23.69 |  | 16:00 | 25.4
| 17:30 | 0.455 | 23.46 |  | 17:30 | 23.46 |  | 17:00 | 24.2
| 18:30 | 0.455 | 23.28 |  | 18:30 | 23.28 |  | 18:00 | 23.5
| 19:30 | 0.455 | 23.03 |  | 19:30 | 23.03 |  | 19:00 | 22.6
| 20:30 | 0.455 | 22.67 |  | 20:30 | 22.67 |  | 20:00 | 20.6
| 21:30 | 0.455 | 22.33 |  | 21:30 | 22.33 |  | 21:00 | 18.9
| 22:30 | 0.455 | 22.1 |  | 22:30 | 22.1 |  | 22:00 | 18
| 23:30 | 0.455 | 21.93 |  | 23:30 | 21.93 |  | 23:00 | 17.9
Tue, 02/Sep | 0:30 | 0.455 | 21.73 | Tue, 02/Sep | 0:30 | 21.73 | Tue, 02/Sep | 24:00 | 17.7
| 1:30 | 0.455 | 21.44 |  | 1:30 | 21.44 |  | 1:00 | 15.7
| 2:30 | 0.455 | 21.23 |  | 2:30 | 21.23 |  | 2:00 | 14.8
| 3:30 | 0.455 | 21.09 |  | 3:30 | 21.09 |  | 3:00 | 14.7
| 4:30 | 0.455 | 20.97 |  | 4:30 | 20.97 |  | 4:00 | 14.7
| 5:30 | 0.455 | 20.85 |  | 5:30 | 20.85 |  | 5:00 | 14.4
| 6:30 | 0.455 | 20.71 |  | 6:30 | 20.71 |  | 6:00 | 14
| 7:30 | 0.455 | 21.43 |  | 7:30 | 21.43 |  | 7:00 | 13.6
| 8:30 | 0.455 | 20.91 |  | 8:30 | 20.91 |  | 8:00 | 13.7
| 9:30 | 0.455 | 20.71 |  | 9:30 | 20.71 |  | 9:00 | 13.9
| 10:30 | 0.455 | 20.78 |  | 10:30 | 20.78 |  | 10:00 | 14
| 11:30 | 0.455 | 21.04 |  | 11:30 | 21.04 |  | 11:00 | 14.8
| 12:30 | 0.455 | 21.18 |  | 12:30 | 21.18 |  | 12:00 | 15.2
| 13:30 | 0.455 | 21.45 |  | 13:30 | 21.45 |  | 13:00 | 15.2
| 14:30 | 0.455 | 21.34 |  | 14:30 | 21.34 |  | 14:00 | 16.7
| 15:30 | 0.455 | 21.13 |  | 15:30 | 21.13 |  | 15:00 | 13.8
| 16:30 | 0.455 | 21.23 |  | 16:30 | 21.23 |  | 16:00 | 14.2
| 17:30 | 0.455 | 21.2 |  | 17:30 | 21.2 |  | 17:00 | 16.8
| 18:30 | 0.455 | 20.92 |  | 18:30 | 20.92 |  | 18:00 | 15.3
| 19:30 | 0.455 | 20.69 |  | 19:30 | 20.69 |  | 19:00 | 13.9
| 20:30 | 0.455 | 21.4 |  | 20:30 | 21.4 |  | 20:00 | 14.7
| 21:30 | 0.455 | 20.83 |  | 21:30 | 20.83 |  | 21:00 | 14.2
| 22:30 | 0.455 | 21.22 |  | 22:30 | 21.22 |  | 22:00 | 14.3
| 23:30 | 0.455 | 20.94 |  | 23:30 | 20.94 |  | 23:00 | 13.8
Wed, 03/Sep | 0:30 | 0.455 | 20.89 | Wed, 03/Sep | 0:30 | 20.89 | Wed, 03/Sep | 24:00 | 13.7
| 1:30 | 0.455 | 20.89 |  | 1:30 | 20.89 |  | 1:00 | 13.8
| 2:30 | 0.455 | 20.87 |  | 2:30 | 20.87 |  | 2:00 | 14.3
| 3:30 | 0.455 | 20.76 |  | 3:30 | 20.76 |  | 3:00 | 12.8
| 4:30 | 0.455 | 20.73 |  | 4:30 | 20.73 |  | 4:00 | 12.4
| 5:30 | 0.455 | 20.76 |  | 5:30 | 20.76 |  | 5:00 | 13.5
| 6:30 | 0.455 | 20.73 |  | 6:30 | 20.73 |  | 6:00 | 13
| 7:30 | 0.455 | 20.79 |  | 7:30 | 20.79 |  | 7:00 | 12.7
| 8:30 | 0.455 | 20.99 |  | 8:30 | 20.99 |  | 8:00 | 13.2
| 9:30 | 0.455 | 20.93 |  | 9:30 | 20.93 |  | 9:00 | 14.1
| 10:30 | 0.455 | 20.91 |  | 10:30 | 20.91 |  | 10:00 | 14.5
| 11:30 | 0.455 | 21 |  | 11:30 | 21 |  | 11:00 | 15.2
| 12:30 | 0.455 | 21.01 |  | 12:30 | 21.01 |  | 12:00 | 15.8
| 13:30 | 0.455 | 20.94 |  | 13:30 | 20.94 |  | 13:00 | 15.8
| 14:30 | 0.455 | 20.92 |  | 14:30 | 20.92 |  | 14:00 | 15.8
| 15:30 | 0.455 | 20.91 |  | 15:30 | 20.91 |  | 15:00 | 15.9
| 16:30 | 0.455 | 20.83 |  | 16:30 | 20.83 |  | 16:00 | 16
| 17:30 | 0.455 | 20.68 |  | 17:30 | 20.68 |  | 17:00 | 15.7
| 18:30 | 0.455 | 21.5 |  | 18:30 | 21.5 |  | 18:00 | 15
| 19:30 | 0.455 | 20.84 |  | 19:30 | 20.84 |  | 19:00 | 15.8
| 20:30 | 0.455 | 20.7 |  | 20:30 | 20.7 |  | 20:00 | 16.2
| 21:30 | 0.455 | 20.72 |  | 21:30 | 20.72 |  | 21:00 | 17.4
| 22:30 | 0.455 | 20.76 |  | 22:30 | 20.76 |  | 22:00 | 18.1
| 23:30 | 0.455 | 20.82 |  | 23:30 | 20.82 |  | 23:00 | 18.8
Thu, 04/Sep | 0:30 | 0.455 | 20.84 | Thu, 04/Sep | 0:30 | 20.84 | Thu, 04/Sep | 24:00 | 19.3
| 1:30 | 0.455 | 20.79 |  | 1:30 | 20.79 |  | 1:00 | 18.5
| 2:30 | 0.455 | 20.79 |  | 2:30 | 20.79 |  | 2:00 | 18.6
| 3:30 | 0.455 | 20.8 |  | 3:30 | 20.8 |  | 3:00 | 18.8
| 4:30 | 0.455 | 20.83 |  | 4:30 | 20.83 |  | 4:00 | 19.1
| 5:30 | 0.455 | 20.82 |  | 5:30 | 20.82 |  | 5:00 | 19.3
| 6:30 | 0.455 | 20.74 |  | 6:30 | 20.74 |  | 6:00 | 18.3
| 7:30 | 0.455 | 20.72 |  | 7:30 | 20.72 |  | 7:00 | 18
| 8:30 | 0.455 | 20.78 |  | 8:30 | 20.78 |  | 8:00 | 17.9
| 9:30 | 0.455 | 20.96 |  | 9:30 | 20.96 |  | 9:00 | 18.2
| 10:30 | 0.455 | 21.24 |  | 10:30 | 21.24 |  | 10:00 | 18.5
| 11:30 | 0.455 | 21.65 |  | 11:30 | 21.65 |  | 11:00 | 18.9
| 12:30 | 0.455 | 22.17 |  | 12:30 | 22.17 |  | 12:00 | 20
| 13:30 | 0.455 | 22.61 |  | 13:30 | 22.61 |  | 13:00 | 21.9
| 14:30 | 0.455 | 22.87 |  | 14:30 | 22.87 |  | 14:00 | 22.9
| 15:30 | 0.455 | 22.97 |  | 15:30 | 22.97 |  | 15:00 | 23.7
| 16:30 | 0.455 | 22.88 |  | 16:30 | 22.88 |  | 16:00 | 23.8
| 17:30 | 0.455 | 22.78 |  | 17:30 | 22.78 |  | 17:00 | 23.1
| 18:30 | 0.455 | 22.68 |  | 18:30 | 22.68 |  | 18:00 | 22.4
| 19:30 | 0.455 | 22.48 |  | 19:30 | 22.48 |  | 19:00 | 21.9
| 20:30 | 0.455 | 22.25 |  | 20:30 | 22.25 |  | 20:00 | 20.6
| 21:30 | 0.455 | 22.08 |  | 21:30 | 22.08 |  | 21:00 | 20
| 22:30 | 0.455 | 21.97 |  | 22:30 | 21.97 |  | 22:00 | 19.7
| 23:30 | 0.455 | 21.88 |  | 23:30 | 21.88 |  | 23:00 | 19.7
Fri, 05/Sep | 0:30 | 0.455 | 21.78 | Fri, 05/Sep | 0:30 | 21.78 | Fri, 05/Sep | 24:00 | 19.4
| 1:30 | 0.455 | 21.7 |  | 1:30 | 21.7 |  | 1:00 | 19
| 2:30 | 0.455 | 21.62 |  | 2:30 | 21.62 |  | 2:00 | 19.1
| 3:30 | 0.455 | 21.51 |  | 3:30 | 21.51 |  | 3:00 | 18.5
| 4:30 | 0.455 | 21.42 |  | 4:30 | 21.42 |  | 4:00 | 18.2
| 5:30 | 0.455 | 21.3 |  | 5:30 | 21.3 |  | 5:00 | 17.9
| 6:30 | 0.455 | 21.19 |  | 6:30 | 21.19 |  | 6:00 | 17.1
| 7:30 | 0.455 | 21.26 |  | 7:30 | 21.26 |  | 7:00 | 17
| 8:30 | 0.455 | 21.52 |  | 8:30 | 21.52 |  | 8:00 | 17.7
| 9:30 | 0.455 | 21.97 |  | 9:30 | 21.97 |  | 9:00 | 19.6
| 10:30 | 0.455 | 22.49 |  | 10:30 | 22.49 |  | 10:00 | 21
| 11:30 | 0.455 | 23.08 |  | 11:30 | 23.08 |  | 11:00 | 22.7
| 12:30 | 0.455 | 23.46 |  | 12:30 | 23.46 |  | 12:00 | 23.2
| 13:30 | 0.455 | 23.73 |  | 13:30 | 23.73 |  | 13:00 | 24.2
| 14:30 | 0.455 | 23.95 |  | 14:30 | 23.95 |  | 14:00 | 24.9
| 15:30 | 0.455 | 24.15 |  | 15:30 | 24.15 |  | 15:00 | 25.4
| 16:30 | 0.455 | 24.23 |  | 16:30 | 24.23 |  | 16:00 | 25.2
| 17:30 | 0.455 | 24.25 |  | 17:30 | 24.25 |  | 17:00 | 24.9
| 18:30 | 0.455 | 24.23 |  | 18:30 | 24.23 |  | 18:00 | 24.4
| 19:30 | 0.455 | 23.93 |  | 19:30 | 23.93 |  | 19:00 | 23.5
| 20:30 | 0.455 | 23.58 |  | 20:30 | 23.58 |  | 20:00 | 22.2
| 21:30 | 0.455 | 23.34 |  | 21:30 | 23.34 |  | 21:00 | 21.2
| 22:30 | 0.455 | 23.22 |  | 22:30 | 23.22 |  | 22:00 | 21.2
| 23:30 | 0.455 | 23.12 |  | 23:30 | 23.12 |  | 23:00 | 21.3
Sat, 06/Sep | 0:30 | 0.455 | 23.01 | Sat, 06/Sep | 0:30 | 23.01 | Sat, 06/Sep | 24:00 | 20.8
| 1:30 | 0.455 | 22.92 |  | 1:30 | 22.92 |  | 1:00 | 20.7
| 2:30 | 0.455 | 22.82 |  | 2:30 | 22.82 |  | 2:00 | 20.6
| 3:30 | 0.455 | 22.67 |  | 3:30 | 22.67 |  | 3:00 | 20
| 4:30 | 0.455 | 22.52 |  | 4:30 | 22.52 |  | 4:00 | 19.3
| 5:30 | 0.455 | 22.4 |  | 5:30 | 22.4 |  | 5:00 | 19.1
| 6:30 | 0.455 | 22.3 |  | 6:30 | 22.3 |  | 6:00 | 18.8
| 7:30 | 0.455 | 22.32 |  | 7:30 | 22.32 |  | 7:00 | 18.3
| 8:30 | 0.455 | 22.58 |  | 8:30 | 22.58 |  | 8:00 | 19.2
| 9:30 | 0.455 | 23.01 |  | 9:30 | 23.01 |  | 9:00 | 20.5
| 10:30 | 0.455 | 23.41 |  | 10:30 | 23.41 |  | 10:00 | 21.9
| 11:30 | 0.455 | 23.74 |  | 11:30 | 23.74 |  | 11:00 | 22.1
| 12:30 | 0.455 | 24.2 |  | 12:30 | 24.2 |  | 12:00 | 22.6
| 13:30 | 0.455 | 24.56 |  | 13:30 | 24.56 |  | 13:00 | 24.1
| 14:30 | 0.455 | 24.79 |  | 14:30 | 24.79 |  | 14:00 | 24
| 15:30 | 0.455 | 25.02 |  | 15:30 | 25.02 |  | 15:00 | 24.9
| 16:30 | 0.455 | 25.15 |  | 16:30 | 25.15 |  | 16:00 | 25.2
| 17:30 | 0.455 | 25.18 |  | 17:30 | 25.18 |  | 17:00 | 25.6
| 18:30 | 0.455 | 25.13 |  | 18:30 | 25.13 |  | 18:00 | 25.1
| 19:30 | 0.455 | 24.69 |  | 19:30 | 24.69 |  | 19:00 | 23.6
| 20:30 | 0.455 | 24.19 |  | 20:30 | 24.19 |  | 20:00 | 21.4
| 21:30 | 0.455 | 23.86 |  | 21:30 | 23.86 |  | 21:00 | 20.7
| 22:30 | 0.455 | 23.56 |  | 22:30 | 23.56 |  | 22:00 | 19.8
| 23:30 | 0.455 | 23.28 |  | 23:30 | 23.28 |  | 23:00 | 18.8
Sun, 07/Sep | 0:30 | 0.455 | 23.03 | Sun, 07/Sep | 0:30 | 23.03 | Sun, 07/Sep | 24:00 | 18.3
| 1:30 | 0.455 | 22.76 |  | 1:30 | 22.76 |  | 1:00 | 17.4
| 2:30 | 0.455 | 22.51 |  | 2:30 | 22.51 |  | 2:00 | 16.5
| 3:30 | 0.455 | 22.3 |  | 3:30 | 22.3 |  | 3:00 | 16.1
| 4:30 | 0.455 | 22.08 |  | 4:30 | 22.08 |  | 4:00 | 15.4
| 5:30 | 0.455 | 21.89 |  | 5:30 | 21.89 |  | 5:00 | 14.8
| 6:30 | 0.455 | 21.73 |  | 6:30 | 21.73 |  | 6:00 | 14.5
| 7:30 | 0.455 | 21.7 |  | 7:30 | 21.7 |  | 7:00 | 14.2
| 8:30 | 0.455 | 21.82 |  | 8:30 | 21.82 |  | 8:00 | 14.8
| 9:30 | 0.455 | 22.09 |  | 9:30 | 22.09 |  | 9:00 | 16.3
| 10:30 | 0.455 | 22.49 |  | 10:30 | 22.49 |  | 10:00 | 18.1
| 11:30 | 0.455 | 23.01 |  | 11:30 | 23.01 |  | 11:00 | 19.5
| 12:30 | 0.455 | 23.39 |  | 12:30 | 23.39 |  | 12:00 | 20
| 13:30 | 0.455 | 23.67 |  | 13:30 | 23.67 |  | 13:00 | 20.7
| 14:30 | 0.455 | 23.84 |  | 14:30 | 23.84 |  | 14:00 | 21.2
| 15:30 | 0.455 | 23.99 |  | 15:30 | 23.99 |  | 15:00 | 21.5
| 16:30 | 0.455 | 24.04 |  | 16:30 | 24.04 |  | 16:00 | 21.7
| 17:30 | 0.455 | 23.95 |  | 17:30 | 23.95 |  | 17:00 | 21.6
| 18:30 | 0.455 | 23.74 |  | 18:30 | 23.74 |  | 18:00 | 20.8
| 19:30 | 0.455 | 23.28 |  | 19:30 | 23.28 |  | 19:00 | 19.2
| 20:30 | 0.455 | 22.81 |  | 20:30 | 22.81 |  | 20:00 | 17.7
| 21:30 | 0.455 | 22.46 |  | 21:30 | 22.46 |  | 21:00 | 16.3
| 22:30 | 0.455 | 22.21 |  | 22:30 | 22.21 |  | 22:00 | 15.9
| 23:30 | 0.455 | 21.95 |  | 23:30 | 21.95 |  | 23:00 | 15.1
Mon, 08/Sep | 0:30 | 0.455 | 21.71 | Mon, 08/Sep | 0:30 | 21.71 | Mon, 08/Sep | 24:00 | 14.4
| 1:30 | 0.455 | 21.48 |  | 1:30 | 21.48 |  | 1:00 | 13.6
| 2:30 | 0.455 | 21.28 |  | 2:30 | 21.28 |  | 2:00 | 13.1
| 3:30 | 0.455 | 21.1 |  | 3:30 | 21.1 |  | 3:00 | 12.6
| 4:30 | 0.455 | 20.91 |  | 4:30 | 20.91 |  | 4:00 | 12.1
| 5:30 | 0.455 | 20.91 |  | 5:30 | 20.91 |  | 5:00 | 11.4
| 6:30 | 0.455 | 21.4 |  | 6:30 | 21.4 |  | 6:00 | 10.8
| 7:30 | 0.455 | 20.76 |  | 7:30 | 20.76 |  | 7:00 | 10.6
| 8:30 | 0.455 | 20.84 |  | 8:30 | 20.84 |  | 8:00 | 11.7
| 9:30 | 0.455 | 21.01 |  | 9:30 | 21.01 |  | 9:00 | 12.6
| 10:30 | 0.455 | 21.25 |  | 10:30 | 21.25 |  | 10:00 | 13.1
| 11:30 | 0.455 | 21.59 |  | 11:30 | 21.59 |  | 11:00 | 14.1
| 12:30 | 0.455 | 22.03 |  | 12:30 | 22.03 |  | 12:00 | 15.4
| 13:30 | 0.455 | 22.36 |  | 13:30 | 22.36 |  | 13:00 | 16.9
| 14:30 | 0.455 | 22.56 |  | 14:30 | 22.56 |  | 14:00 | 18.1
| 15:30 | 0.455 | 22.78 |  | 15:30 | 22.78 |  | 15:00 | 18.9
| 16:30 | 0.455 | 22.94 |  | 16:30 | 22.94 |  | 16:00 | 20.2
| 17:30 | 0.455 | 22.94 |  | 17:30 | 22.94 |  | 17:00 | 20.6
| 18:30 | 0.455 | 22.82 |  | 18:30 | 22.82 |  | 18:00 | 20.4
| 19:30 | 0.455 | 22.32 |  | 19:30 | 22.32 |  | 19:00 | 18.3
| 20:30 | 0.455 | 21.87 |  | 20:30 | 21.87 |  | 20:00 | 16.1
| 21:30 | 0.455 | 21.57 |  | 21:30 | 21.57 |  | 21:00 | 15.4
| 22:30 | 0.455 | 21.33 |  | 22:30 | 21.33 |  | 22:00 | 14.7
| 23:30 | 0.455 | 21.17 |  | 23:30 | 21.17 |  | 23:00 | 14.5
Tue, 09/Sep | 0:30 | 0.455 | 21.04 | Tue, 09/Sep | 0:30 | 21.04 | Tue, 09/Sep | 24:00 | 14.8
| 1:30 | 0.455 | 20.89 |  | 1:30 | 20.89 |  | 1:00 | 14.2
| 2:30 | 0.455 | 20.75 |  | 2:30 | 20.75 |  | 2:00 | 13.8
| 3:30 | 0.455 | 20.84 |  | 3:30 | 20.84 |  | 3:00 | 13.9
| 4:30 | 0.455 | 21.39 |  | 4:30 | 21.39 |  | 4:00 | 13.5
| 5:30 | 0.455 | 21.3 |  | 5:30 | 21.3 |  | 5:00 | 13
| 6:30 | 0.455 | 20.92 |  | 6:30 | 20.92 |  | 6:00 | 12.8
| 7:30 | 0.455 | 20.68 |  | 7:30 | 20.68 |  | 7:00 | 13
| 8:30 | 0.455 | 20.82 |  | 8:30 | 20.82 |  | 8:00 | 13.7
| 9:30 | 0.455 | 21.12 |  | 9:30 | 21.12 |  | 9:00 | 15.2
| 10:30 | 0.455 | 21.56 |  | 10:30 | 21.56 |  | 10:00 | 16.7
| 11:30 | 0.455 | 22.19 |  | 11:30 | 22.19 |  | 11:00 | 19.2
| 12:30 | 0.455 | 22.69 |  | 12:30 | 22.69 |  | 12:00 | 21.1
| 13:30 | 0.455 | 23.06 |  | 13:30 | 23.06 |  | 13:00 | 21.7
| 14:30 | 0.455 | 23.36 |  | 14:30 | 23.36 |  | 14:00 | 22.5
| 15:30 | 0.455 | 23.57 |  | 15:30 | 23.57 |  | 15:00 | 23.4
| 16:30 | 0.455 | 23.69 |  | 16:30 | 23.69 |  | 16:00 | 23.6
| 17:30 | 0.455 | 23.74 |  | 17:30 | 23.74 |  | 17:00 | 24.1
| 18:30 | 0.455 | 23.57 |  | 18:30 | 23.57 |  | 18:00 | 23.8
| 19:30 | 0.455 | 23.12 |  | 19:30 | 23.12 |  | 19:00 | 22
| 20:30 | 0.455 | 22.73 |  | 20:30 | 22.73 |  | 20:00 | 19.7
| 21:30 | 0.455 | 22.56 |  | 21:30 | 22.56 |  | 21:00 | 19.5
| 22:30 | 0.455 | 22.49 |  | 22:30 | 22.49 |  | 22:00 | 20.1
| 23:30 | 0.455 | 22.37 |  | 23:30 | 22.37 |  | 23:00 | 19.9
Wed, 10/Sep | 0:30 | 0.455 | 22.19 | Wed, 10/Sep | 0:30 | 22.19 | Wed, 10/Sep | 24:00 | 19.1
| 1:30 | 0.455 | 22.01 |  | 1:30 | 22.01 |  | 1:00 | 18.2
| 2:30 | 0.455 | 21.85 |  | 2:30 | 21.85 |  | 2:00 | 18
| 3:30 | 0.455 | 21.66 |  | 3:30 | 21.66 |  | 3:00 | 17
| 4:30 | 0.455 | 21.5 |  | 4:30 | 21.5 |  | 4:00 | 16.5
| 5:30 | 0.455 | 21.38 |  | 5:30 | 21.38 |  | 5:00 | 16.4
| 6:30 | 0.455 | 21.26 |  | 6:30 | 21.26 |  | 6:00 | 15.9
| 7:30 | 0.455 | 21.3 |  | 7:30 | 21.3 |  | 7:00 | 15.8
| 8:30 | 0.455 | 21.53 |  | 8:30 | 21.53 |  | 8:00 | 16.5
| 9:30 | 0.455 | 21.91 |  | 9:30 | 21.91 |  | 9:00 | 18.2
| 10:30 | 0.455 | 22.41 |  | 10:30 | 22.41 |  | 10:00 | 20
| 11:30 | 0.455 | 22.89 |  | 11:30 | 22.89 |  | 11:00 | 21.2
| 12:30 | 0.455 | 23.16 |  | 12:30 | 23.16 |  | 12:00 | 21.6
| 13:30 | 0.455 | 23.54 |  | 13:30 | 23.54 |  | 13:00 | 22.2
| 14:30 | 0.455 | 23.85 |  | 14:30 | 23.85 |  | 14:00 | 23
| 15:30 | 0.455 | 24 |  | 15:30 | 24 |  | 15:00 | 23.4
| 16:30 | 0.455 | 24.11 |  | 16:30 | 24.11 |  | 16:00 | 23.9
| 17:30 | 0.455 | 24.21 |  | 17:30 | 24.21 |  | 17:00 | 24.1
| 18:30 | 0.455 | 24.07 |  | 18:30 | 24.07 |  | 18:00 | 24.1
| 19:30 | 0.455 | 23.49 |  | 19:30 | 23.49 |  | 19:00 | 21.4
| 20:30 | 0.455 | 23 |  | 20:30 | 23 |  | 20:00 | 19.2
| 21:30 | 0.455 | 22.7 |  | 21:30 | 22.7 |  | 21:00 | 18.5
| 22:30 | 0.455 | 22.46 |  | 22:30 | 22.46 |  | 22:00 | 17.9
| 23:30 | 0.455 | 22.25 |  | 23:30 | 22.25 |  | 23:00 | 17.5
Thu, 11/Sep | 0:30 | 0.455 | 22.06 | Thu, 11/Sep | 0:30 | 22.06 | Thu, 11/Sep | 24:00 | 17
| 1:30 | 0.455 | 21.91 |  | 1:30 | 21.91 |  | 1:00 | 16.8
| 2:30 | 0.455 | 21.76 |  | 2:30 | 21.76 |  | 2:00 | 16.5
| 3:30 | 0.455 | 21.62 |  | 3:30 | 21.62 |  | 3:00 | 16.1
| 4:30 | 0.455 | 21.51 |  | 4:30 | 21.51 |  | 4:00 | 16
| 5:30 | 0.455 | 21.39 |  | 5:30 | 21.39 |  | 5:00 | 15.8
| 6:30 | 0.455 | 21.3 |  | 6:30 | 21.3 |  | 6:00 | 15.5
| 7:30 | 0.455 | 21.38 |  | 7:30 | 21.38 |  | 7:00 | 15.8
| 8:30 | 0.455 | 21.63 |  | 8:30 | 21.63 |  | 8:00 | 16.6
| 9:30 | 0.455 | 22.04 |  | 9:30 | 22.04 |  | 9:00 | 17.8
| 10:30 | 0.455 | 22.43 |  | 10:30 | 22.43 |  | 10:00 | 19.2
| 11:30 | 0.455 | 22.7 |  | 11:30 | 22.7 |  | 11:00 | 20.3
| 12:30 | 0.455 | 23.06 |  | 12:30 | 23.06 |  | 12:00 | 21.1
| 13:30 | 0.455 | 23.52 |  | 13:30 | 23.52 |  | 13:00 | 22.2
| 14:30 | 0.455 | 23.88 |  | 14:30 | 23.88 |  | 14:00 | 23.3
| 15:30 | 0.455 | 24.12 |  | 15:30 | 24.12 |  | 15:00 | 24
| 16:30 | 0.455 | 24.18 |  | 16:30 | 24.18 |  | 16:00 | 24.6
| 17:30 | 0.455 | 24.14 |  | 17:30 | 24.14 |  | 17:00 | 23.9
| 18:30 | 0.455 | 23.85 |  | 18:30 | 23.85 |  | 18:00 | 23.3
| 19:30 | 0.455 | 23.48 |  | 19:30 | 23.48 |  | 19:00 | 21.7
| 20:30 | 0.455 | 23.21 |  | 20:30 | 23.21 |  | 20:00 | 21
| 21:30 | 0.455 | 22.97 |  | 21:30 | 22.97 |  | 21:00 | 19.9
| 22:30 | 0.455 | 22.8 |  | 22:30 | 22.8 |  | 22:00 | 19.7
| 23:30 | 0.455 | 22.64 |  | 23:30 | 22.64 |  | 23:00 | 19.4
Fri, 12/Sep | 0:30 | 0.455 | 22.48 | Fri, 12/Sep | 0:30 | 22.48 | Fri, 12/Sep | 24:00 | 18.9
| 1:30 | 0.455 | 22.33 |  | 1:30 | 22.33 |  | 1:00 | 18.3
| 2:30 | 0.455 | 22.24 |  | 2:30 | 22.24 |  | 2:00 | 18.3
| 3:30 | 0.455 | 22.17 |  | 3:30 | 22.17 |  | 3:00 | 18.4
| 4:30 | 0.455 | 22.1 |  | 4:30 | 22.1 |  | 4:00 | 18.5
| 5:30 | 0.455 | 21.99 |  | 5:30 | 21.99 |  | 5:00 | 18
| 6:30 | 0.455 | 21.87 |  | 6:30 | 21.87 |  | 6:00 | 17.6
| 7:30 | 0.455 | 21.83 |  | 7:30 | 21.83 |  | 7:00 | 17.1
| 8:30 | 0.455 | 21.92 |  | 8:30 | 21.92 |  | 8:00 | 17.4
| 9:30 | 0.455 | 21.99 |  | 9:30 | 21.99 |  | 9:00 | 18.1
| 10:30 | 0.455 | 22.04 |  | 10:30 | 22.04 |  | 10:00 | 18.2
| 11:30 | 0.455 | 22.2 |  | 11:30 | 22.2 |  | 11:00 | 18.4
| 12:30 | 0.455 | 22.5 |  | 12:30 | 22.5 |  | 12:00 | 19
| 13:30 | 0.455 | 22.72 |  | 13:30 | 22.72 |  | 13:00 | 19.5
| 14:30 | 0.455 | 22.82 |  | 14:30 | 22.82 |  | 14:00 | 19.9
| 15:30 | 0.455 | 22.93 |  | 15:30 | 22.93 |  | 15:00 | 20.4
| 16:30 | 0.455 | 22.87 |  | 16:30 | 22.87 |  | 16:00 | 20.3
| 17:30 | 0.455 | 22.7 |  | 17:30 | 22.7 |  | 17:00 | 19.9
| 18:30 | 0.455 | 22.47 |  | 18:30 | 22.47 |  | 18:00 | 19.2
| 19:30 | 0.455 | 22.26 |  | 19:30 | 22.26 |  | 19:00 | 18.7
| 20:30 | 0.455 | 22.07 |  | 20:30 | 22.07 |  | 20:00 | 18.1
| 21:30 | 0.455 | 21.9 |  | 21:30 | 21.9 |  | 21:00 | 17.6
| 22:30 | 0.455 | 21.76 |  | 22:30 | 21.76 |  | 22:00 | 17.1
| 23:30 | 0.455 | 21.67 |  | 23:30 | 21.67 |  | 23:00 | 17.1
Sat, 13/Sep | 0:30 | 0.455 | 21.57 | Sat, 13/Sep | 0:30 | 21.57 | Sat, 13/Sep | 24:00 | 17.1
| 1:30 | 0.455 | 21.43 |  | 1:30 | 21.43 |  | 1:00 | 16.5
| 2:30 | 0.455 | 21.28 |  | 2:30 | 21.28 |  | 2:00 | 15.7
| 3:30 | 0.455 | 21.17 |  | 3:30 | 21.17 |  | 3:00 | 15.5
| 4:30 | 0.455 | 21.06 |  | 4:30 | 21.06 |  | 4:00 | 15.4
| 5:30 | 0.455 | 20.95 |  | 5:30 | 20.95 |  | 5:00 | 15.1
| 6:30 | 0.455 | 20.83 |  | 6:30 | 20.83 |  | 6:00 | 14.7
| 7:30 | 0.455 | 20.72 |  | 7:30 | 20.72 |  | 7:00 | 14
| 8:30 | 0.455 | 21.32 |  | 8:30 | 21.32 |  | 8:00 | 13.6
| 9:30 | 0.455 | 21.05 |  | 9:30 | 21.05 |  | 9:00 | 13.4
| 10:30 | 0.455 | 20.88 |  | 10:30 | 20.88 |  | 10:00 | 13.5
| 11:30 | 0.455 | 21.37 |  | 11:30 | 21.37 |  | 11:00 | 12.7
| 12:30 | 0.455 | 20.8 |  | 12:30 | 20.8 |  | 12:00 | 11.9
| 13:30 | 0.455 | 21 |  | 13:30 | 21 |  | 13:00 | 12.5
| 14:30 | 0.455 | 21.06 |  | 14:30 | 21.06 |  | 14:00 | 12.7
| 15:30 | 0.455 | 21.09 |  | 15:30 | 21.09 |  | 15:00 | 12.8
| 16:30 | 0.455 | 21.01 |  | 16:30 | 21.01 |  | 16:00 | 12.8
| 17:30 | 0.455 | 20.92 |  | 17:30 | 20.92 |  | 17:00 | 12.4
| 18:30 | 0.455 | 20.82 |  | 18:30 | 20.82 |  | 18:00 | 12
| 19:30 | 0.455 | 20.7 |  | 19:30 | 20.7 |  | 19:00 | 11.2
| 20:30 | 0.455 | 20.63 |  | 20:30 | 20.63 |  | 20:00 | 11.2
| 21:30 | 0.455 | 20.57 |  | 21:30 | 20.57 |  | 21:00 | 11
| 22:30 | 0.455 | 21.3 |  | 22:30 | 21.3 |  | 22:00 | 10.9
| 23:30 | 0.455 | 21.29 |  | 23:30 | 21.29 |  | 23:00 | 10.9
Sun, 14/Sep | 0:30 | 0.455 | 20.64 | Sun, 14/Sep | 0:30 | 20.64 | Sun, 14/Sep | 24:00 | 10.9
| 1:30 | 0.455 | 21.02 |  | 1:30 | 21.02 |  | 1:00 | 10.9
| 2:30 | 0.455 | 21.07 |  | 2:30 | 21.07 |  | 2:00 | 10.7
| 3:30 | 0.455 | 21.33 |  | 3:30 | 21.33 |  | 3:00 | 10.5
| 4:30 | 0.455 | 20.99 |  | 4:30 | 20.99 |  | 4:00 | 10
| 5:30 | 0.455 | 21.32 |  | 5:30 | 21.32 |  | 5:00 | 10.1
| 6:30 | 0.455 | 21.39 |  | 6:30 | 21.39 |  | 6:00 | 10.3
| 7:30 | 0.455 | 20.81 |  | 7:30 | 20.81 |  | 7:00 | 10.2
| 8:30 | 0.455 | 20.74 |  | 8:30 | 20.74 |  | 8:00 | 10.4
| 9:30 | 0.455 | 20.82 |  | 9:30 | 20.82 |  | 9:00 | 11.2
| 10:30 | 0.455 | 20.96 |  | 10:30 | 20.96 |  | 10:00 | 11.2
| 11:30 | 0.455 | 21.18 |  | 11:30 | 21.18 |  | 11:00 | 12.2
| 12:30 | 0.455 | 21.15 |  | 12:30 | 21.15 |  | 12:00 | 13.5
| 13:30 | 0.455 | 21.18 |  | 13:30 | 21.18 |  | 13:00 | 13.8
| 14:30 | 0.455 | 21.13 |  | 14:30 | 21.13 |  | 14:00 | 13.4
| 15:30 | 0.455 | 21.09 |  | 15:30 | 21.09 |  | 15:00 | 13.7
| 16:30 | 0.455 | 20.88 |  | 16:30 | 20.88 |  | 16:00 | 14.1
| 17:30 | 0.455 | 21.3 |  | 17:30 | 21.3 |  | 17:00 | 12.8
| 18:30 | 0.455 | 20.85 |  | 18:30 | 20.85 |  | 18:00 | 10.4
| 19:30 | 0.455 | 20.86 |  | 19:30 | 20.86 |  | 19:00 | 10.5
| 20:30 | 0.455 | 21.32 |  | 20:30 | 21.32 |  | 20:00 | 10.6
| 21:30 | 0.455 | 21.39 |  | 21:30 | 21.39 |  | 21:00 | 10.5
| 22:30 | 0.455 | 20.77 |  | 22:30 | 20.77 |  | 22:00 | 10.4
| 23:30 | 0.455 | 21.23 |  | 23:30 | 21.23 |  | 23:00 | 10.7
Mon, 15/Sep | 0:30 | 0.455 | 21.35 | Mon, 15/Sep | 0:30 | 21.35 | Mon, 15/Sep | 24:00 | 10.5
| 1:30 | 0.455 | 20.83 |  | 1:30 | 20.83 |  | 1:00 | 10.3
| 2:30 | 0.455 | 21.39 |  | 2:30 | 21.39 |  | 2:00 | 10
| 3:30 | 0.455 | 20.84 |  | 3:30 | 20.84 |  | 3:00 | 10.1
| 4:30 | 0.455 | 21.25 |  | 4:30 | 21.25 |  | 4:00 | 10.1
| 5:30 | 0.455 | 21.31 |  | 5:30 | 21.31 |  | 5:00 | 9.7
| 6:30 | 0.455 | 21.15 |  | 6:30 | 21.15 |  | 6:00 | 9.5
| 7:30 | 0.455 | 20.96 |  | 7:30 | 20.96 |  | 7:00 | 9.5
| 8:30 | 0.455 | 21.4 |  | 8:30 | 21.4 |  | 8:00 | 9.6
| 9:30 | 0.455 | 20.71 |  | 9:30 | 20.71 |  | 9:00 | 9.4
| 10:30 | 0.455 | 20.69 |  | 10:30 | 20.69 |  | 10:00 | 9.7
| 11:30 | 0.455 | 20.74 |  | 11:30 | 20.74 |  | 11:00 | 10.7
| 12:30 | 0.455 | 21.02 |  | 12:30 | 21.02 |  | 12:00 | 11.3
| 13:30 | 0.455 | 21.16 |  | 13:30 | 21.16 |  | 13:00 | 12.4
| 14:30 | 0.455 | 21.13 |  | 14:30 | 21.13 |  | 14:00 | 12
| 15:30 | 0.455 | 20.8 |  | 15:30 | 20.8 |  | 15:00 | 12.1
| 16:30 | 0.455 | 21.46 |  | 16:30 | 21.46 |  | 16:00 | 11.8
| 17:30 | 0.455 | 21.18 |  | 17:30 | 21.18 |  | 17:00 | 11
| 18:30 | 0.455 | 20.73 |  | 18:30 | 20.73 |  | 18:00 | 11.5
| 19:30 | 0.455 | 21.29 |  | 19:30 | 21.29 |  | 19:00 | 10.3
| 20:30 | 0.455 | 21.36 |  | 20:30 | 21.36 |  | 20:00 | 10.1
| 21:30 | 0.455 | 21.15 |  | 21:30 | 21.15 |  | 21:00 | 9.4
| 22:30 | 0.455 | 20.93 |  | 22:30 | 20.93 |  | 22:00 | 9.5
| 23:30 | 0.455 | 21.37 |  | 23:30 | 21.37 |  | 23:00 | 9
Tue, 16/Sep | 0:30 | 0.455 | 21.31 | Tue, 16/Sep | 0:30 | 21.31 | Tue, 16/Sep | 24:00 | 9.2
| 1:30 | 0.455 | 21.15 |  | 1:30 | 21.15 |  | 1:00 | 9.4
| 2:30 | 0.455 | 20.98 |  | 2:30 | 20.98 |  | 2:00 | 9.8
| 3:30 | 0.455 | 21.41 |  | 3:30 | 21.41 |  | 3:00 | 10
| 4:30 | 0.455 | 20.84 |  | 4:30 | 20.84 |  | 4:00 | 10.2
| 5:30 | 0.455 | 21.34 |  | 5:30 | 21.34 |  | 5:00 | 10.3
| 6:30 | 0.455 | 21.27 |  | 6:30 | 21.27 |  | 6:00 | 10.5
| 7:30 | 0.455 | 21.35 |  | 7:30 | 21.35 |  | 7:00 | 9.9
| 8:30 | 0.455 | 20.77 |  | 8:30 | 20.77 |  | 8:00 | 10
| 9:30 | 0.455 | 20.66 |  | 9:30 | 20.66 |  | 9:00 | 10.2
| 10:30 | 0.455 | 20.77 |  | 10:30 | 20.77 |  | 10:00 | 10.7
| 11:30 | 0.455 | 21.05 |  | 11:30 | 21.05 |  | 11:00 | 11.3
| 12:30 | 0.455 | 21.17 |  | 12:30 | 21.17 |  | 12:00 | 12.5
| 13:30 | 0.455 | 21.16 |  | 13:30 | 21.16 |  | 13:00 | 13
| 14:30 | 0.455 | 20.86 |  | 14:30 | 20.86 |  | 14:00 | 13.5
| 15:30 | 0.455 | 21.52 |  | 15:30 | 21.52 |  | 15:00 | 12.5
| 16:30 | 0.455 | 20.84 |  | 16:30 | 20.84 |  | 16:00 | 12.9
| 17:30 | 0.455 | 21.38 |  | 17:30 | 21.38 |  | 17:00 | 13.3
| 18:30 | 0.455 | 21.11 |  | 18:30 | 21.11 |  | 18:00 | 12.5
| 19:30 | 0.455 | 20.76 |  | 19:30 | 20.76 |  | 19:00 | 12
| 20:30 | 0.455 | 21.23 |  | 20:30 | 21.23 |  | 20:00 | 11.3
| 21:30 | 0.455 | 21.33 |  | 21:30 | 21.33 |  | 21:00 | 10.9
| 22:30 | 0.455 | 20.96 |  | 22:30 | 20.96 |  | 22:00 | 10.1
| 23:30 | 0.455 | 21.19 |  | 23:30 | 21.19 |  | 23:00 | 9.5
Wed, 17/Sep | 0:30 | 0.455 | 21.37 | Wed, 17/Sep | 0:30 | 21.37 | Wed, 17/Sep | 24:00 | 9.1
| 1:30 | 0.455 | 21.34 |  | 1:30 | 21.34 |  | 1:00 | 8.9
| 2:30 | 0.455 | 21.29 |  | 2:30 | 21.29 |  | 2:00 | 8.6
| 3:30 | 0.455 | 21.26 |  | 3:30 | 21.26 |  | 3:00 | 8.6
| 4:30 | 0.455 | 21.2 |  | 4:30 | 21.2 |  | 4:00 | 8.9
| 5:30 | 0.455 | 21.07 |  | 5:30 | 21.07 |  | 5:00 | 9
| 6:30 | 0.455 | 21.14 |  | 6:30 | 21.14 |  | 6:00 | 8.1
| 7:30 | 0.455 | 21.42 |  | 7:30 | 21.42 |  | 7:00 | 8.4
| 8:30 | 0.455 | 20.72 |  | 8:30 | 20.72 |  | 8:00 | 9
| 9:30 | 0.455 | 20.82 |  | 9:30 | 20.82 |  | 9:00 | 9.8
| 10:30 | 0.455 | 21.03 |  | 10:30 | 21.03 |  | 10:00 | 10.9
| 11:30 | 0.455 | 21.29 |  | 11:30 | 21.29 |  | 11:00 | 11.2
| 12:30 | 0.455 | 21.34 |  | 12:30 | 21.34 |  | 12:00 | 13.2
| 13:30 | 0.455 | 21.38 |  | 13:30 | 21.38 |  | 13:00 | 14.2
| 14:30 | 0.455 | 21.41 |  | 14:30 | 21.41 |  | 14:00 | 14.4
| 15:30 | 0.455 | 21.22 |  | 15:30 | 21.22 |  | 15:00 | 14.4
| 16:30 | 0.455 | 20.92 |  | 16:30 | 20.92 |  | 16:00 | 14.2
| 17:30 | 0.455 | 21.14 |  | 17:30 | 21.14 |  | 17:00 | 13.8
| 18:30 | 0.455 | 21.05 |  | 18:30 | 21.05 |  | 18:00 | 13.4
| 19:30 | 0.455 | 20.68 |  | 19:30 | 20.68 |  | 19:00 | 13.1
| 20:30 | 0.455 | 20.65 |  | 20:30 | 20.65 |  | 20:00 | 12.5
| 21:30 | 0.455 | 20.56 |  | 21:30 | 20.56 |  | 21:00 | 12.2
| 22:30 | 0.455 | 21.34 |  | 22:30 | 21.34 |  | 22:00 | 11.3
| 23:30 | 0.455 | 21.5 |  | 23:30 | 21.5 |  | 23:00 | 11.5
Thu, 18/Sep | 0:30 | 0.455 | 20.71 | Thu, 18/Sep | 0:30 | 20.71 | Thu, 18/Sep | 24:00 | 11.8
| 1:30 | 0.455 | 21.31 |  | 1:30 | 21.31 |  | 1:00 | 11.1
| 2:30 | 0.455 | 21.14 |  | 2:30 | 21.14 |  | 2:00 | 10.1
| 3:30 | 0.455 | 20.93 |  | 3:30 | 20.93 |  | 3:00 | 9.7
| 4:30 | 0.455 | 21.37 |  | 4:30 | 21.37 |  | 4:00 | 9.5
| 5:30 | 0.455 | 21.29 |  | 5:30 | 21.29 |  | 5:00 | 9.2
| 6:30 | 0.455 | 21.3 |  | 6:30 | 21.3 |  | 6:00 | 9.2
| 7:30 | 0.455 | 20.83 |  | 7:30 | 20.83 |  | 7:00 | 9.2
| 8:30 | 0.455 | 20.71 |  | 8:30 | 20.71 |  | 8:00 | 9.8
| 9:30 | 0.455 | 20.95 |  | 9:30 | 20.95 |  | 9:00 | 11.5
| 10:30 | 0.455 | 21.21 |  | 10:30 | 21.21 |  | 10:00 | 12.8
| 11:30 | 0.455 | 21.4 |  | 11:30 | 21.4 |  | 11:00 | 14.5
| 12:30 | 0.455 | 21.67 |  | 12:30 | 21.67 |  | 12:00 | 15.5
| 13:30 | 0.455 | 21.82 |  | 13:30 | 21.82 |  | 13:00 | 16.6
| 14:30 | 0.455 | 21.9 |  | 14:30 | 21.9 |  | 14:00 | 16.8
| 15:30 | 0.455 | 21.92 |  | 15:30 | 21.92 |  | 15:00 | 17
| 16:30 | 0.455 | 21.81 |  | 16:30 | 21.81 |  | 16:00 | 17
| 17:30 | 0.455 | 21.52 |  | 17:30 | 21.52 |  | 17:00 | 16.6
| 18:30 | 0.455 | 21.23 |  | 18:30 | 21.23 |  | 18:00 | 15.6
| 19:30 | 0.455 | 20.89 |  | 19:30 | 20.89 |  | 19:00 | 14.4
| 20:30 | 0.455 | 21.41 |  | 20:30 | 21.41 |  | 20:00 | 13.1
| 21:30 | 0.455 | 20.79 |  | 21:30 | 20.79 |  | 21:00 | 12.9
| 22:30 | 0.455 | 20.7 |  | 22:30 | 20.7 |  | 22:00 | 12.3
| 23:30 | 0.455 | 20.65 |  | 23:30 | 20.65 |  | 23:00 | 11.7
Fri, 19/Sep | 0:30 | 0.455 | 20.62 | Fri, 19/Sep | 0:30 | 20.62 | Fri, 19/Sep | 24:00 | 11.9
| 1:30 | 0.455 | 20.58 |  | 1:30 | 20.58 |  | 1:00 | 11.9
| 2:30 | 0.455 | 21.02 |  | 2:30 | 21.02 |  | 2:00 | 11.7
| 3:30 | 0.455 | 21.33 |  | 3:30 | 21.33 |  | 3:00 | 11.2
| 4:30 | 0.455 | 21.03 |  | 4:30 | 21.03 |  | 4:00 | 11
| 5:30 | 0.455 | 21.07 |  | 5:30 | 21.07 |  | 5:00 | 10.8
| 6:30 | 0.455 | 21.34 |  | 6:30 | 21.34 |  | 6:00 | 10.7
| 7:30 | 0.455 | 21.11 |  | 7:30 | 21.11 |  | 7:00 | 10.6
| 8:30 | 0.455 | 20.86 |  | 8:30 | 20.86 |  | 8:00 | 10.9
| 9:30 | 0.455 | 21.08 |  | 9:30 | 21.08 |  | 9:00 | 12.1
| 10:30 | 0.455 | 21.14 |  | 10:30 | 21.14 |  | 10:00 | 13.8
| 11:30 | 0.455 | 21.33 |  | 11:30 | 21.33 |  | 11:00 | 14.7
| 12:30 | 0.455 | 21.66 |  | 12:30 | 21.66 |  | 12:00 | 16.4
| 13:30 | 0.455 | 21.91 |  | 13:30 | 21.91 |  | 13:00 | 17.4
| 14:30 | 0.455 | 22.01 |  | 14:30 | 22.01 |  | 14:00 | 17.9
| 15:30 | 0.455 | 22.09 |  | 15:30 | 22.09 |  | 15:00 | 18.3
| 16:30 | 0.455 | 22.11 |  | 16:30 | 22.11 |  | 16:00 | 18.6
| 17:30 | 0.455 | 22.04 |  | 17:30 | 22.04 |  | 17:00 | 18.4
| 18:30 | 0.455 | 21.74 |  | 18:30 | 21.74 |  | 18:00 | 17.7
| 19:30 | 0.455 | 21.28 |  | 19:30 | 21.28 |  | 19:00 | 15.9
| 20:30 | 0.455 | 20.94 |  | 20:30 | 20.94 |  | 20:00 | 14.2
| 21:30 | 0.455 | 20.8 |  | 21:30 | 20.8 |  | 21:00 | 14.4
| 22:30 | 0.455 | 20.72 |  | 22:30 | 20.72 |  | 22:00 | 15.3
| 23:30 | 0.455 | 21.09 |  | 23:30 | 21.09 |  | 23:00 | 15.1
Sat, 20/Sep | 0:30 | 0.455 | 21.09 | Sat, 20/Sep | 0:30 | 21.09 | Sat, 20/Sep | 24:00 | 14.3
| 1:30 | 0.455 | 21.27 |  | 1:30 | 21.27 |  | 1:00 | 14.4
| 2:30 | 0.455 | 20.87 |  | 2:30 | 20.87 |  | 2:00 | 14
| 3:30 | 0.455 | 20.72 |  | 3:30 | 20.72 |  | 3:00 | 13.4
| 4:30 | 0.455 | 20.73 |  | 4:30 | 20.73 |  | 4:00 | 13.3
| 5:30 | 0.455 | 20.72 |  | 5:30 | 20.72 |  | 5:00 | 13.3
| 6:30 | 0.455 | 20.7 |  | 6:30 | 20.7 |  | 6:00 | 13.1
| 7:30 | 0.455 | 20.71 |  | 7:30 | 20.71 |  | 7:00 | 13
| 8:30 | 0.455 | 20.79 |  | 8:30 | 20.79 |  | 8:00 | 12.9
| 9:30 | 0.455 | 20.91 |  | 9:30 | 20.91 |  | 9:00 | 13.2
| 10:30 | 0.455 | 21.09 |  | 10:30 | 21.09 |  | 10:00 | 13.7
| 11:30 | 0.455 | 21.11 |  | 11:30 | 21.11 |  | 11:00 | 14.2
| 12:30 | 0.455 | 21.2 |  | 12:30 | 21.2 |  | 12:00 | 14.9
| 13:30 | 0.455 | 21.35 |  | 13:30 | 21.35 |  | 13:00 | 15.3
| 14:30 | 0.455 | 21.41 |  | 14:30 | 21.41 |  | 14:00 | 15.9
| 15:30 | 0.455 | 21.33 |  | 15:30 | 21.33 |  | 15:00 | 16.4
| 16:30 | 0.455 | 21.16 |  | 16:30 | 21.16 |  | 16:00 | 16.3
| 17:30 | 0.455 | 20.98 |  | 17:30 | 20.98 |  | 17:00 | 16
| 18:30 | 0.455 | 20.77 |  | 18:30 | 20.77 |  | 18:00 | 15.6
| 19:30 | 0.455 | 21.26 |  | 19:30 | 21.26 |  | 19:00 | 14.8
| 20:30 | 0.455 | 20.9 |  | 20:30 | 20.9 |  | 20:00 | 14.4
| 21:30 | 0.455 | 21.42 |  | 21:30 | 21.42 |  | 21:00 | 14.2
| 22:30 | 0.455 | 20.71 |  | 22:30 | 20.71 |  | 22:00 | 13.9
| 23:30 | 0.455 | 20.74 |  | 23:30 | 20.74 |  | 23:00 | 13.8
Sun, 21/Sep | 0:30 | 0.455 | 20.74 | Sun, 21/Sep | 0:30 | 20.74 | Sun, 21/Sep | 24:00 | 13.7
| 1:30 | 0.455 | 20.72 |  | 1:30 | 20.72 |  | 1:00 | 13.7
| 2:30 | 0.455 | 20.69 |  | 2:30 | 20.69 |  | 2:00 | 13.4
| 3:30 | 0.455 | 20.66 |  | 3:30 | 20.66 |  | 3:00 | 13.2
| 4:30 | 0.455 | 20.64 |  | 4:30 | 20.64 |  | 4:00 | 13.1
| 5:30 | 0.455 | 20.63 |  | 5:30 | 20.63 |  | 5:00 | 13.1
| 6:30 | 0.455 | 20.62 |  | 6:30 | 20.62 |  | 6:00 | 13.1
| 7:30 | 0.455 | 20.68 |  | 7:30 | 20.68 |  | 7:00 | 13.3
| 8:30 | 0.455 | 20.8 |  | 8:30 | 20.8 |  | 8:00 | 13.7
| 9:30 | 0.455 | 21 |  | 9:30 | 21 |  | 9:00 | 14.2
| 10:30 | 0.455 | 21.02 |  | 10:30 | 21.02 |  | 10:00 | 14.9
| 11:30 | 0.455 | 21.25 |  | 11:30 | 21.25 |  | 11:00 | 15.9
| 12:30 | 0.455 | 21.5 |  | 12:30 | 21.5 |  | 12:00 | 17
| 13:30 | 0.455 | 21.84 |  | 13:30 | 21.84 |  | 13:00 | 17.6
| 14:30 | 0.455 | 22.08 |  | 14:30 | 22.08 |  | 14:00 | 18.6
| 15:30 | 0.455 | 22.24 |  | 15:30 | 22.24 |  | 15:00 | 19.4
| 16:30 | 0.455 | 22.3 |  | 16:30 | 22.3 |  | 16:00 | 19.6
| 17:30 | 0.455 | 22.28 |  | 17:30 | 22.28 |  | 17:00 | 19.9
| 18:30 | 0.455 | 21.93 |  | 18:30 | 21.93 |  | 18:00 | 19.5
| 19:30 | 0.455 | 21.43 |  | 19:30 | 21.43 |  | 19:00 | 16.8
| 20:30 | 0.455 | 21.07 |  | 20:30 | 21.07 |  | 20:00 | 15.2
| 21:30 | 0.455 | 20.81 |  | 21:30 | 20.81 |  | 21:00 | 14.3
| 22:30 | 0.455 | 20.83 |  | 22:30 | 20.83 |  | 22:00 | 14
| 23:30 | 0.455 | 21.37 |  | 23:30 | 21.37 |  | 23:00 | 14
Mon, 22/Sep | 0:30 | 0.455 | 21.29 | Mon, 22/Sep | 0:30 | 21.29 | Mon, 22/Sep | 24:00 | 13.7
| 1:30 | 0.455 | 20.89 |  | 1:30 | 20.89 |  | 1:00 | 13.7
| 2:30 | 0.455 | 20.76 |  | 2:30 | 20.76 |  | 2:00 | 13.7
| 3:30 | 0.455 | 20.84 |  | 3:30 | 20.84 |  | 3:00 | 14.2
| 4:30 | 0.455 | 20.82 |  | 4:30 | 20.82 |  | 4:00 | 14.1
| 5:30 | 0.455 | 20.78 |  | 5:30 | 20.78 |  | 5:00 | 13.3
| 6:30 | 0.455 | 20.78 |  | 6:30 | 20.78 |  | 6:00 | 13.6
| 7:30 | 0.455 | 20.84 |  | 7:30 | 20.84 |  | 7:00 | 13.6
| 8:30 | 0.455 | 20.99 |  | 8:30 | 20.99 |  | 8:00 | 13.9
| 9:30 | 0.455 | 21.09 |  | 9:30 | 21.09 |  | 9:00 | 14.2
| 10:30 | 0.455 | 21.27 |  | 10:30 | 21.27 |  | 10:00 | 15.1
| 11:30 | 0.455 | 21.75 |  | 11:30 | 21.75 |  | 11:00 | 17.2
| 12:30 | 0.455 | 22.16 |  | 12:30 | 22.16 |  | 12:00 | 18.4
| 13:30 | 0.455 | 22.47 |  | 13:30 | 22.47 |  | 13:00 | 19.7
| 14:30 | 0.455 | 22.71 |  | 14:30 | 22.71 |  | 14:00 | 20.6
| 15:30 | 0.455 | 22.9 |  | 15:30 | 22.9 |  | 15:00 | 21.3
| 16:30 | 0.455 | 22.99 |  | 16:30 | 22.99 |  | 16:00 | 21.8
| 17:30 | 0.455 | 22.92 |  | 17:30 | 22.92 |  | 17:00 | 21.8
| 18:30 | 0.455 | 22.5 |  | 18:30 | 22.5 |  | 18:00 | 20.6
| 19:30 | 0.455 | 21.96 |  | 19:30 | 21.96 |  | 19:00 | 17.8
| 20:30 | 0.455 | 21.61 |  | 20:30 | 21.61 |  | 20:00 | 16.2
| 21:30 | 0.455 | 21.39 |  | 21:30 | 21.39 |  | 21:00 | 16.2
| 22:30 | 0.455 | 21.16 |  | 22:30 | 21.16 |  | 22:00 | 15.5
| 23:30 | 0.455 | 20.95 |  | 23:30 | 20.95 |  | 23:00 | 14.5
Tue, 23/Sep | 0:30 | 0.455 | 20.77 | Tue, 23/Sep | 0:30 | 20.77 | Tue, 23/Sep | 24:00 | 14.1
| 1:30 | 0.455 | 20.83 |  | 1:30 | 20.83 |  | 1:00 | 13.8
| 2:30 | 0.455 | 21.43 |  | 2:30 | 21.43 |  | 2:00 | 13.9
| 3:30 | 0.455 | 20.72 |  | 3:30 | 20.72 |  | 3:00 | 14.3
| 4:30 | 0.455 | 21.45 |  | 4:30 | 21.45 |  | 4:00 | 13.9
| 5:30 | 0.455 | 21.04 |  | 5:30 | 21.04 |  | 5:00 | 13.3
| 6:30 | 0.455 | 21.02 |  | 6:30 | 21.02 |  | 6:00 | 13.1
| 7:30 | 0.455 | 20.9 |  | 7:30 | 20.9 |  | 7:00 | 13.4
| 8:30 | 0.455 | 20.94 |  | 8:30 | 20.94 |  | 8:00 | 13.3
| 9:30 | 0.455 | 21.09 |  | 9:30 | 21.09 |  | 9:00 | 13.7
| 10:30 | 0.455 | 21.04 |  | 10:30 | 21.04 |  | 10:00 | 15.3
| 11:30 | 0.455 | 21.13 |  | 11:30 | 21.13 |  | 11:00 | 14.7
| 12:30 | 0.455 | 21.35 |  | 12:30 | 21.35 |  | 12:00 | 15.6
| 13:30 | 0.455 | 21.6 |  | 13:30 | 21.6 |  | 13:00 | 16.5
| 14:30 | 0.455 | 21.77 |  | 14:30 | 21.77 |  | 14:00 | 17.3
| 15:30 | 0.455 | 21.82 |  | 15:30 | 21.82 |  | 15:00 | 17.9
| 16:30 | 0.455 | 21.76 |  | 16:30 | 21.76 |  | 16:00 | 18.3
| 17:30 | 0.455 | 21.57 |  | 17:30 | 21.57 |  | 17:00 | 18.4
| 18:30 | 0.455 | 21.39 |  | 18:30 | 21.39 |  | 18:00 | 17.9
| 19:30 | 0.455 | 21.28 |  | 19:30 | 21.28 |  | 19:00 | 18
| 20:30 | 0.455 | 21.21 |  | 20:30 | 21.21 |  | 20:00 | 18
| 21:30 | 0.455 | 21.15 |  | 21:30 | 21.15 |  | 21:00 | 17.9
| 22:30 | 0.455 | 21.12 |  | 22:30 | 21.12 |  | 22:00 | 18.1
| 23:30 | 0.455 | 21.04 |  | 23:30 | 21.04 |  | 23:00 | 18.1
Wed, 24/Sep | 0:30 | 0.455 | 20.88 | Wed, 24/Sep | 0:30 | 20.88 | Wed, 24/Sep | 24:00 | 16.8
| 1:30 | 0.455 | 20.72 |  | 1:30 | 20.72 |  | 1:00 | 16.1
| 2:30 | 0.455 | 21.37 |  | 2:30 | 21.37 |  | 2:00 | 15
| 3:30 | 0.455 | 20.78 |  | 3:30 | 20.78 |  | 3:00 | 14.3
| 4:30 | 0.455 | 21.29 |  | 4:30 | 21.29 |  | 4:00 | 14.2
| 5:30 | 0.455 | 20.99 |  | 5:30 | 20.99 |  | 5:00 | 14.7
| 6:30 | 0.455 | 20.96 |  | 6:30 | 20.96 |  | 6:00 | 14.7
| 7:30 | 0.455 | 20.99 |  | 7:30 | 20.99 |  | 7:00 | 14.2
| 8:30 | 0.455 | 21.04 |  | 8:30 | 21.04 |  | 8:00 | 14.6
| 9:30 | 0.455 | 21.06 |  | 9:30 | 21.06 |  | 9:00 | 15.5
| 10:30 | 0.455 | 21.29 |  | 10:30 | 21.29 |  | 10:00 | 16.5
| 11:30 | 0.455 | 21.68 |  | 11:30 | 21.68 |  | 11:00 | 17.8
| 12:30 | 0.455 | 22.02 |  | 12:30 | 22.02 |  | 12:00 | 19
| 13:30 | 0.455 | 22.33 |  | 13:30 | 22.33 |  | 13:00 | 19.6
| 14:30 | 0.455 | 22.54 |  | 14:30 | 22.54 |  | 14:00 | 20.5
| 15:30 | 0.455 | 22.6 |  | 15:30 | 22.6 |  | 15:00 | 20.7
| 16:30 | 0.455 | 22.6 |  | 16:30 | 22.6 |  | 16:00 | 20.5
| 17:30 | 0.455 | 22.46 |  | 17:30 | 22.46 |  | 17:00 | 20.2
| 18:30 | 0.455 | 22.06 |  | 18:30 | 22.06 |  | 18:00 | 18.8
| 19:30 | 0.455 | 21.65 |  | 19:30 | 21.65 |  | 19:00 | 17
| 20:30 | 0.455 | 21.38 |  | 20:30 | 21.38 |  | 20:00 | 15.9
| 21:30 | 0.455 | 21.2 |  | 21:30 | 21.2 |  | 21:00 | 15.9
| 22:30 | 0.455 | 21.01 |  | 22:30 | 21.01 |  | 22:00 | 15.5
| 23:30 | 0.455 | 20.81 |  | 23:30 | 20.81 |  | 23:00 | 14.4
Thu, 25/Sep | 0:30 | 0.455 | 20.71 | Thu, 25/Sep | 0:30 | 20.71 | Thu, 25/Sep | 24:00 | 14.3
| 1:30 | 0.455 | 20.82 |  | 1:30 | 20.82 |  | 1:00 | 15
| 2:30 | 0.455 | 21.39 |  | 2:30 | 21.39 |  | 2:00 | 14
| 3:30 | 0.455 | 20.72 |  | 3:30 | 20.72 |  | 3:00 | 14.7
| 4:30 | 0.455 | 21.42 |  | 4:30 | 21.42 |  | 4:00 | 14.9
| 5:30 | 0.455 | 20.9 |  | 5:30 | 20.9 |  | 5:00 | 15.1
| 6:30 | 0.455 | 20.83 |  | 6:30 | 20.83 |  | 6:00 | 15
| 7:30 | 0.455 | 21.45 |  | 7:30 | 21.45 |  | 7:00 | 15
| 8:30 | 0.455 | 20.89 |  | 8:30 | 20.89 |  | 8:00 | 15.3
| 9:30 | 0.455 | 20.96 |  | 9:30 | 20.96 |  | 9:00 | 15.6
| 10:30 | 0.455 | 21.05 |  | 10:30 | 21.05 |  | 10:00 | 16.1
| 11:30 | 0.455 | 21.13 |  | 11:30 | 21.13 |  | 11:00 | 16
| 12:30 | 0.455 | 21.27 |  | 12:30 | 21.27 |  | 12:00 | 16.4
| 13:30 | 0.455 | 21.41 |  | 13:30 | 21.41 |  | 13:00 | 17.2
| 14:30 | 0.455 | 21.59 |  | 14:30 | 21.59 |  | 14:00 | 17.8
| 15:30 | 0.455 | 21.68 |  | 15:30 | 21.68 |  | 15:00 | 18.3
| 16:30 | 0.455 | 21.57 |  | 16:30 | 21.57 |  | 16:00 | 18.5
| 17:30 | 0.455 | 21.39 |  | 17:30 | 21.39 |  | 17:00 | 17.9
| 18:30 | 0.455 | 21.19 |  | 18:30 | 21.19 |  | 18:00 | 17.5
| 19:30 | 0.455 | 20.98 |  | 19:30 | 20.98 |  | 19:00 | 16.8
| 20:30 | 0.455 | 20.77 |  | 20:30 | 20.77 |  | 20:00 | 15.9
| 21:30 | 0.455 | 21.27 |  | 21:30 | 21.27 |  | 21:00 | 15.2
| 22:30 | 0.455 | 20.89 |  | 22:30 | 20.89 |  | 22:00 | 14.2
| 23:30 | 0.455 | 20.74 |  | 23:30 | 20.74 |  | 23:00 | 14.3
Fri, 26/Sep | 0:30 | 0.455 | 20.76 | Fri, 26/Sep | 0:30 | 20.76 | Fri, 26/Sep | 24:00 | 14
| 1:30 | 0.455 | 20.71 |  | 1:30 | 20.71 |  | 1:00 | 13
| 2:30 | 0.455 | 20.71 |  | 2:30 | 20.71 |  | 2:00 | 13.3
| 3:30 | 0.455 | 20.68 |  | 3:30 | 20.68 |  | 3:00 | 13.2
| 4:30 | 0.455 | 20.65 |  | 4:30 | 20.65 |  | 4:00 | 12.9
| 5:30 | 0.455 | 20.61 |  | 5:30 | 20.61 |  | 5:00 | 12.8
| 6:30 | 0.455 | 20.58 |  | 6:30 | 20.58 |  | 6:00 | 12.5
| 7:30 | 0.455 | 20.62 |  | 7:30 | 20.62 |  | 7:00 | 12.3
| 8:30 | 0.455 | 20.79 |  | 8:30 | 20.79 |  | 8:00 | 12.9
| 9:30 | 0.455 | 21.01 |  | 9:30 | 21.01 |  | 9:00 | 14
| 10:30 | 0.455 | 21.22 |  | 10:30 | 21.22 |  | 10:00 | 16.1
| 11:30 | 0.455 | 21.76 |  | 11:30 | 21.76 |  | 11:00 | 17.9
| 12:30 | 0.455 | 22.25 |  | 12:30 | 22.25 |  | 12:00 | 19.8
| 13:30 | 0.455 | 22.59 |  | 13:30 | 22.59 |  | 13:00 | 20.7
| 14:30 | 0.455 | 22.83 |  | 14:30 | 22.83 |  | 14:00 | 21.3
| 15:30 | 0.455 | 23.05 |  | 15:30 | 23.05 |  | 15:00 | 22.5
| 16:30 | 0.455 | 23.16 |  | 16:30 | 23.16 |  | 16:00 | 22.8
| 17:30 | 0.455 | 23.17 |  | 17:30 | 23.17 |  | 17:00 | 22.7
| 18:30 | 0.455 | 22.8 |  | 18:30 | 22.8 |  | 18:00 | 21.8
| 19:30 | 0.455 | 22.26 |  | 19:30 | 22.26 |  | 19:00 | 19.5
| 20:30 | 0.455 | 21.83 |  | 20:30 | 21.83 |  | 20:00 | 17.1
| 21:30 | 0.455 | 21.53 |  | 21:30 | 21.53 |  | 21:00 | 16.2
| 22:30 | 0.455 | 21.31 |  | 22:30 | 21.31 |  | 22:00 | 15.6
| 23:30 | 0.455 | 21.13 |  | 23:30 | 21.13 |  | 23:00 | 15.4
Sat, 27/Sep | 0:30 | 0.455 | 20.95 | Sat, 27/Sep | 0:30 | 20.95 | Sat, 27/Sep | 24:00 | 14.9
| 1:30 | 0.455 | 20.79 |  | 1:30 | 20.79 |  | 1:00 | 14.4
| 2:30 | 0.455 | 20.66 |  | 2:30 | 20.66 |  | 2:00 | 14
| 3:30 | 0.455 | 21.49 |  | 3:30 | 21.49 |  | 3:00 | 14.2
| 4:30 | 0.455 | 20.76 |  | 4:30 | 20.76 |  | 4:00 | 14
| 5:30 | 0.455 | 21.48 |  | 5:30 | 21.48 |  | 5:00 | 13.4
| 6:30 | 0.455 | 20.7 |  | 6:30 | 20.7 |  | 6:00 | 13
| 7:30 | 0.455 | 20.78 |  | 7:30 | 20.78 |  | 7:00 | 12.5
| 8:30 | 0.455 | 20.94 |  | 8:30 | 20.94 |  | 8:00 | 12.8
| 9:30 | 0.455 | 21.17 |  | 9:30 | 21.17 |  | 9:00 | 14.2
| 10:30 | 0.455 | 21.47 |  | 10:30 | 21.47 |  | 10:00 | 17
| 11:30 | 0.455 | 22.06 |  | 11:30 | 22.06 |  | 11:00 | 18.5
| 12:30 | 0.455 | 22.63 |  | 12:30 | 22.63 |  | 12:00 | 20.7
| 13:30 | 0.455 | 23.03 |  | 13:30 | 23.03 |  | 13:00 | 21.4
| 14:30 | 0.455 | 23.29 |  | 14:30 | 23.29 |  | 14:00 | 22.8
| 15:30 | 0.455 | 23.47 |  | 15:30 | 23.47 |  | 15:00 | 23.1
| 16:30 | 0.455 | 23.57 |  | 16:30 | 23.57 |  | 16:00 | 23.3
| 17:30 | 0.455 | 23.55 |  | 17:30 | 23.55 |  | 17:00 | 23.2
| 18:30 | 0.455 | 23.09 |  | 18:30 | 23.09 |  | 18:00 | 22.2
| 19:30 | 0.455 | 22.5 |  | 19:30 | 22.5 |  | 19:00 | 19
| 20:30 | 0.455 | 22.1 |  | 20:30 | 22.1 |  | 20:00 | 17.5
| 21:30 | 0.455 | 21.79 |  | 21:30 | 21.79 |  | 21:00 | 16.5
| 22:30 | 0.455 | 21.53 |  | 22:30 | 21.53 |  | 22:00 | 15.8
| 23:30 | 0.455 | 21.31 |  | 23:30 | 21.31 |  | 23:00 | 14.9
Sun, 28/Sep | 0:30 | 0.455 | 21.13 | Sun, 28/Sep | 0:30 | 21.13 | Sun, 28/Sep | 24:00 | 14.9
| 1:30 | 0.455 | 20.95 |  | 1:30 | 20.95 |  | 1:00 | 14.2
| 2:30 | 0.455 | 20.77 |  | 2:30 | 20.77 |  | 2:00 | 13.6
| 3:30 | 0.455 | 21.43 |  | 3:30 | 21.43 |  | 3:00 | 13.1
| 4:30 | 0.455 | 20.82 |  | 4:30 | 20.82 |  | 4:00 | 12.8
| 5:30 | 0.455 | 21.26 |  | 5:30 | 21.26 |  | 5:00 | 12.3
| 6:30 | 0.455 | 20.9 |  | 6:30 | 20.9 |  | 6:00 | 12.4
| 7:30 | 0.455 | 20.93 |  | 7:30 | 20.93 |  | 7:00 | 12.5
| 8:30 | 0.455 | 21.07 |  | 8:30 | 21.07 |  | 8:00 | 12.9
| 9:30 | 0.455 | 21.16 |  | 9:30 | 21.16 |  | 9:00 | 14.5
| 10:30 | 0.455 | 21.61 |  | 10:30 | 21.61 |  | 10:00 | 17.6
| 11:30 | 0.455 | 22.25 |  | 11:30 | 22.25 |  | 11:00 | 19.7
| 12:30 | 0.455 | 22.82 |  | 12:30 | 22.82 |  | 12:00 | 21.2
| 13:30 | 0.455 | 23.12 |  | 13:30 | 23.12 |  | 13:00 | 22.8
| 14:30 | 0.455 | 23.24 |  | 14:30 | 23.24 |  | 14:00 | 23
| 15:30 | 0.455 | 23.4 |  | 15:30 | 23.4 |  | 15:00 | 22.7
| 16:30 | 0.455 | 23.44 |  | 16:30 | 23.44 |  | 16:00 | 23.6
| 17:30 | 0.455 | 23.22 |  | 17:30 | 23.22 |  | 17:00 | 22.6
| 18:30 | 0.455 | 22.8 |  | 18:30 | 22.8 |  | 18:00 | 21.2
| 19:30 | 0.455 | 22.45 |  | 19:30 | 22.45 |  | 19:00 | 18.9
| 20:30 | 0.455 | 22.35 |  | 20:30 | 22.35 |  | 20:00 | 19.7
| 21:30 | 0.455 | 22.28 |  | 21:30 | 22.28 |  | 21:00 | 19.8
| 22:30 | 0.455 | 22.21 |  | 22:30 | 22.21 |  | 22:00 | 19.9
| 23:30 | 0.455 | 22.12 |  | 23:30 | 22.12 |  | 23:00 | 19.6
Mon, 29/Sep | 0:30 | 0.455 | 21.99 | Mon, 29/Sep | 0:30 | 21.99 | Mon, 29/Sep | 24:00 | 19.3
| 1:30 | 0.455 | 21.87 |  | 1:30 | 21.87 |  | 1:00 | 18.5
| 2:30 | 0.455 | 21.85 |  | 2:30 | 21.85 |  | 2:00 | 18.8
| 3:30 | 0.455 | 21.82 |  | 3:30 | 21.82 |  | 3:00 | 19.4
| 4:30 | 0.455 | 21.66 |  | 4:30 | 21.66 |  | 4:00 | 18.5
| 5:30 | 0.455 | 21.44 |  | 5:30 | 21.44 |  | 5:00 | 17.1
| 6:30 | 0.455 | 21.28 |  | 6:30 | 21.28 |  | 6:00 | 16.2
| 7:30 | 0.455 | 21.26 |  | 7:30 | 21.26 |  | 7:00 | 16.3
| 8:30 | 0.455 | 21.3 |  | 8:30 | 21.3 |  | 8:00 | 16.7
| 9:30 | 0.455 | 21.32 |  | 9:30 | 21.32 |  | 9:00 | 16.7
| 10:30 | 0.455 | 21.39 |  | 10:30 | 21.39 |  | 10:00 | 16.8
| 11:30 | 0.455 | 21.46 |  | 11:30 | 21.46 |  | 11:00 | 17.2
| 12:30 | 0.455 | 21.55 |  | 12:30 | 21.55 |  | 12:00 | 17.6
| 13:30 | 0.455 | 21.71 |  | 13:30 | 21.71 |  | 13:00 | 18
| 14:30 | 0.455 | 21.79 |  | 14:30 | 21.79 |  | 14:00 | 18.4
| 15:30 | 0.455 | 21.75 |  | 15:30 | 21.75 |  | 15:00 | 18.4
| 16:30 | 0.455 | 21.59 |  | 16:30 | 21.59 |  | 16:00 | 18.3
| 17:30 | 0.455 | 21.32 |  | 17:30 | 21.32 |  | 17:00 | 17.4
| 18:30 | 0.455 | 21.04 |  | 18:30 | 21.04 |  | 18:00 | 15.3
| 19:30 | 0.455 | 20.87 |  | 19:30 | 20.87 |  | 19:00 | 14.9
| 20:30 | 0.455 | 20.86 |  | 20:30 | 20.86 |  | 20:00 | 14.5
| 21:30 | 0.455 | 21.26 |  | 21:30 | 21.26 |  | 21:00 | 12.6
| 22:30 | 0.455 | 21.49 |  | 22:30 | 21.49 |  | 22:00 | 11.3
| 23:30 | 0.455 | 20.67 |  | 23:30 | 20.67 |  | 23:00 | 11
Tue, 30/Sep | 0:30 | 0.455 | 21.25 | Tue, 30/Sep | 0:30 | 21.25 | Tue, 30/Sep | 24:00 | 10.5
| 1:30 | 0.455 | 20.85 |  | 1:30 | 20.85 |  | 1:00 | 9.9
| 2:30 | 0.455 | 21.36 |  | 2:30 | 21.36 |  | 2:00 | 9.7
| 3:30 | 0.455 | 21.05 |  | 3:30 | 21.05 |  | 3:00 | 9.6
| 4:30 | 0.455 | 21.37 |  | 4:30 | 21.37 |  | 4:00 | 9.5
| 5:30 | 0.455 | 20.74 |  | 5:30 | 20.74 |  | 5:00 | 9.6
| 6:30 | 0.455 | 21.37 |  | 6:30 | 21.37 |  | 6:00 | 9.7
| 7:30 | 0.455 | 21.49 |  | 7:30 | 21.49 |  | 7:00 | 9.9
| 8:30 | 0.455 | 20.7 |  | 8:30 | 20.7 |  | 8:00 | 9.9
| 9:30 | 0.455 | 20.6 |  | 9:30 | 20.6 |  | 9:00 | 10
| 10:30 | 0.455 | 21.03 |  | 10:30 | 21.03 |  | 10:00 | 10.3
| 11:30 | 0.455 | 20.72 |  | 11:30 | 20.72 |  | 11:00 | 10.4
| 12:30 | 0.455 | 20.65 |  | 12:30 | 20.65 |  | 12:00 | 10.5
| 13:30 | 0.455 | 20.62 |  | 13:30 | 20.62 |  | 13:00 | 10.8
| 14:30 | 0.455 | 20.6 |  | 14:30 | 20.6 |  | 14:00 | 11.2
| 15:30 | 0.455 | 20.57 |  | 15:30 | 20.57 |  | 15:00 | 11.4
| 16:30 | 0.455 | 20.84 |  | 16:30 | 20.84 |  | 16:00 | 11.3
| 17:30 | 0.455 | 20.73 |  | 17:30 | 20.73 |  | 17:00 | 11.5
| 18:30 | 0.455 | 21.29 |  | 18:30 | 21.29 |  | 18:00 | 11.2
| 19:30 | 0.455 | 21.37 |  | 19:30 | 21.37 |  | 19:00 | 11
| 20:30 | 0.455 | 20.77 |  | 20:30 | 20.77 |  | 20:00 | 11
| 21:30 | 0.455 | 21.05 |  | 21:30 | 21.05 |  | 21:00 | 10.9
| 22:30 | 0.455 | 21.37 |  | 22:30 | 21.37 |  | 22:00 | 11.1
| 23:30 | 0.455 | 21.11 |  | 23:30 | 21.11 |  | 23:00 | 11.5
Wed, 01/Oct | 0:30 | 0.455 | 20.72 | Wed, 01/Oct | 0:30 | 20.72 | Wed, 01/Oct | 24:00 | 12
| 1:30 | 0.455 | 20.69 |  | 1:30 | 20.69 |  | 1:00 | 12.6
| 2:30 | 0.455 | 20.72 |  | 2:30 | 20.72 |  | 2:00 | 13.3
| 3:30 | 0.455 | 20.77 |  | 3:30 | 20.77 |  | 3:00 | 14
| 4:30 | 0.455 | 20.81 |  | 4:30 | 20.81 |  | 4:00 | 14.4
| 5:30 | 0.455 | 20.86 |  | 5:30 | 20.86 |  | 5:00 | 14.9
| 6:30 | 0.455 | 20.91 |  | 6:30 | 20.91 |  | 6:00 | 15.2
| 7:30 | 0.455 | 20.93 |  | 7:30 | 20.93 |  | 7:00 | 15.4
| 8:30 | 0.455 | 20.8 |  | 8:30 | 20.8 |  | 8:00 | 15.5
| 9:30 | 0.455 | 20.94 |  | 9:30 | 20.94 |  | 9:00 | 16.1
| 10:30 | 0.455 | 21.24 |  | 10:30 | 21.24 |  | 10:00 | 16.7
| 11:30 | 0.455 | 21.68 |  | 11:30 | 21.68 |  | 11:00 | 18.2
| 12:30 | 0.455 | 22.18 |  | 12:30 | 22.18 |  | 12:00 | 19.6
| 13:30 | 0.455 | 22.6 |  | 13:30 | 22.6 |  | 13:00 | 21.1
| 14:30 | 0.455 | 22.78 |  | 14:30 | 22.78 |  | 14:00 | 21.9
| 15:30 | 0.455 | 22.77 |  | 15:30 | 22.77 |  | 15:00 | 21.9
| 16:30 | 0.455 | 22.59 |  | 16:30 | 22.59 |  | 16:00 | 21.3
| 17:30 | 0.455 | 22.35 |  | 17:30 | 22.35 |  | 17:00 | 20.9
| 18:30 | 0.455 | 22.04 |  | 18:30 | 22.04 |  | 18:00 | 19.7
| 19:30 | 0.455 | 21.77 |  | 19:30 | 21.77 |  | 19:00 | 18.6
| 20:30 | 0.455 | 21.55 |  | 20:30 | 21.55 |  | 20:00 | 17.9
| 21:30 | 0.455 | 21.34 |  | 21:30 | 21.34 |  | 21:00 | 17.1
| 22:30 | 0.455 | 21.16 |  | 22:30 | 21.16 |  | 22:00 | 16.4
| 23:30 | 0.455 | 21.03 |  | 23:30 | 21.03 |  | 23:00 | 16.2
Thu, 02/Oct | 0:30 | 0.455 | 20.92 | Thu, 02/Oct | 0:30 | 20.92 | Thu, 02/Oct | 24:00 | 16.1
| 1:30 | 0.455 | 20.82 |  | 1:30 | 20.82 |  | 1:00 | 15.8
| 2:30 | 0.455 | 20.75 |  | 2:30 | 20.75 |  | 2:00 | 15.9
| 3:30 | 0.455 | 20.69 |  | 3:30 | 20.69 |  | 3:00 | 16
| 4:30 | 0.455 | 20.65 |  | 4:30 | 20.65 |  | 4:00 | 16.2
| 5:30 | 0.455 | 20.61 |  | 5:30 | 20.61 |  | 5:00 | 16.3
| 6:30 | 0.455 | 20.76 |  | 6:30 | 20.76 |  | 6:00 | 16.3
| 7:30 | 0.455 | 21.46 |  | 7:30 | 21.46 |  | 7:00 | 16.3
| 8:30 | 0.455 | 20.9 |  | 8:30 | 20.9 |  | 8:00 | 16.5
| 9:30 | 0.455 | 21.08 |  | 9:30 | 21.08 |  | 9:00 | 17.1
| 10:30 | 0.455 | 21.44 |  | 10:30 | 21.44 |  | 10:00 | 18
| 11:30 | 0.455 | 21.87 |  | 11:30 | 21.87 |  | 11:00 | 19.3
| 12:30 | 0.455 | 22.21 |  | 12:30 | 22.21 |  | 12:00 | 20.2
| 13:30 | 0.455 | 22.39 |  | 13:30 | 22.39 |  | 13:00 | 20.6
| 14:30 | 0.455 | 22.55 |  | 14:30 | 22.55 |  | 14:00 | 20.6
| 15:30 | 0.455 | 22.69 |  | 15:30 | 22.69 |  | 15:00 | 21
| 16:30 | 0.455 | 22.62 |  | 16:30 | 22.62 |  | 16:00 | 21.5
| 17:30 | 0.455 | 22.36 |  | 17:30 | 22.36 |  | 17:00 | 20.7
| 18:30 | 0.455 | 22.06 |  | 18:30 | 22.06 |  | 18:00 | 19.9
| 19:30 | 0.455 | 21.79 |  | 19:30 | 21.79 |  | 19:00 | 18.6
| 20:30 | 0.455 | 21.57 |  | 20:30 | 21.57 |  | 20:00 | 17.9
| 21:30 | 0.455 | 21.39 |  | 21:30 | 21.39 |  | 21:00 | 17.3
| 22:30 | 0.455 | 21.27 |  | 22:30 | 21.27 |  | 22:00 | 17
| 23:30 | 0.455 | 21.19 |  | 23:30 | 21.19 |  | 23:00 | 17.2
Fri, 03/Oct | 0:30 | 0.455 | 21.09 | Fri, 03/Oct | 0:30 | 21.09 | Fri, 03/Oct | 24:00 | 17
| 1:30 | 0.455 | 20.98 |  | 1:30 | 20.98 |  | 1:00 | 16.5
| 2:30 | 0.455 | 20.89 |  | 2:30 | 20.89 |  | 2:00 | 16.2
| 3:30 | 0.455 | 20.86 |  | 3:30 | 20.86 |  | 3:00 | 16.3
| 4:30 | 0.455 | 20.87 |  | 4:30 | 20.87 |  | 4:00 | 17.1
| 5:30 | 0.455 | 20.84 |  | 5:30 | 20.84 |  | 5:00 | 17.2
| 6:30 | 0.455 | 20.78 |  | 6:30 | 20.78 |  | 6:00 | 16.8
| 7:30 | 0.455 | 20.75 |  | 7:30 | 20.75 |  | 7:00 | 16.8
| 8:30 | 0.455 | 20.75 |  | 8:30 | 20.75 |  | 8:00 | 16.7
| 9:30 | 0.455 | 20.72 |  | 9:30 | 20.72 |  | 9:00 | 16.7
| 10:30 | 0.455 | 20.7 |  | 10:30 | 20.7 |  | 10:00 | 15.6
| 11:30 | 0.455 | 20.82 |  | 11:30 | 20.82 |  | 11:00 | 15.4
| 12:30 | 0.455 | 21.38 |  | 12:30 | 21.38 |  | 12:00 | 14.8
| 13:30 | 0.455 | 20.68 |  | 13:30 | 20.68 |  | 13:00 | 14.5
| 14:30 | 0.455 | 21.55 |  | 14:30 | 21.55 |  | 14:00 | 14.5
| 15:30 | 0.455 | 20.74 |  | 15:30 | 20.74 |  | 15:00 | 14.3
| 16:30 | 0.455 | 20.81 |  | 16:30 | 20.81 |  | 16:00 | 14
| 17:30 | 0.455 | 20.84 |  | 17:30 | 20.84 |  | 17:00 | 14
| 18:30 | 0.455 | 20.85 |  | 18:30 | 20.85 |  | 18:00 | 14.2
| 19:30 | 0.455 | 20.87 |  | 19:30 | 20.87 |  | 19:00 | 14.5
| 20:30 | 0.455 | 20.85 |  | 20:30 | 20.85 |  | 20:00 | 14.5
| 21:30 | 0.455 | 20.76 |  | 21:30 | 20.76 |  | 21:00 | 13.5
| 22:30 | 0.455 | 20.68 |  | 22:30 | 20.68 |  | 22:00 | 12.8
| 23:30 | 0.455 | 20.6 |  | 23:30 | 20.6 |  | 23:00 | 12.2
Sat, 04/Oct | 0:30 | 0.455 | 20.55 | Sat, 04/Oct | 0:30 | 20.55 | Sat, 04/Oct | 24:00 | 12.1
| 1:30 | 0.455 | 21.31 |  | 1:30 | 21.31 |  | 1:00 | 11.6
| 2:30 | 0.455 | 21.41 |  | 2:30 | 21.41 |  | 2:00 | 11.1
| 3:30 | 0.455 | 20.7 |  | 3:30 | 20.7 |  | 3:00 | 11.3
| 4:30 | 0.455 | 21.32 |  | 4:30 | 21.32 |  | 4:00 | 10.8
| 5:30 | 0.455 | 21.36 |  | 5:30 | 21.36 |  | 5:00 | 10.3
| 6:30 | 0.455 | 21.11 |  | 6:30 | 21.11 |  | 6:00 | 10
| 7:30 | 0.455 | 20.98 |  | 7:30 | 20.98 |  | 7:00 | 10
| 8:30 | 0.455 | 20.97 |  | 8:30 | 20.97 |  | 8:00 | 10.2
| 9:30 | 0.455 | 20.72 |  | 9:30 | 20.72 |  | 9:00 | 10.5
| 10:30 | 0.455 | 20.61 |  | 10:30 | 20.61 |  | 10:00 | 10.8
| 11:30 | 0.455 | 21.28 |  | 11:30 | 21.28 |  | 11:00 | 10.9
| 12:30 | 0.455 | 21.36 |  | 12:30 | 21.36 |  | 12:00 | 9.2
| 13:30 | 0.455 | 21.17 |  | 13:30 | 21.17 |  | 13:00 | 8.9
| 14:30 | 0.455 | 20.94 |  | 14:30 | 20.94 |  | 14:00 | 8.3
| 15:30 | 0.455 | 21.37 |  | 15:30 | 21.37 |  | 15:00 | 8.1
| 16:30 | 0.455 | 21.33 |  | 16:30 | 21.33 |  | 16:00 | 7.8
| 17:30 | 0.455 | 21.25 |  | 17:30 | 21.25 |  | 17:00 | 7.6
| 18:30 | 0.455 | 21.27 |  | 18:30 | 21.27 |  | 18:00 | 7.2
| 19:30 | 0.455 | 21.26 |  | 19:30 | 21.26 |  | 19:00 | 7.1
| 20:30 | 0.455 | 21.24 |  | 20:30 | 21.24 |  | 20:00 | 6.9
| 21:30 | 0.455 | 21.22 |  | 21:30 | 21.22 |  | 21:00 | 6.8
| 22:30 | 0.455 | 21.26 |  | 22:30 | 21.26 |  | 22:00 | 6.7
| 23:30 | 0.455 | 21.39 |  | 23:30 | 21.39 |  | 23:00 | 6
Sun, 05/Oct | 0:30 | 0.455 | 21.44 | Sun, 05/Oct | 0:30 | 21.44 | Sun, 05/Oct | 24:00 | 5.5
| 1:30 | 0.455 | 21.28 |  | 1:30 | 21.28 |  | 1:00 | 5.2
| 2:30 | 0.455 | 21.17 |  | 2:30 | 21.17 |  | 2:00 | 4.7
| 3:30 | 0.455 | 21.1 |  | 3:30 | 21.1 |  | 3:00 | 4.7
| 4:30 | 0.455 | 21.25 |  | 4:30 | 21.25 |  | 4:00 | 4.5
| 5:30 | 0.455 | 21.48 |  | 5:30 | 21.48 |  | 5:00 | 4.3
| 6:30 | 0.455 | 21.13 |  | 6:30 | 21.13 |  | 6:00 | 4.2
| 7:30 | 0.455 | 21.1 |  | 7:30 | 21.1 |  | 7:00 | 4.7
| 8:30 | 0.455 | 21.36 |  | 8:30 | 21.36 |  | 8:00 | 4.9
| 9:30 | 0.455 | 21.29 |  | 9:30 | 21.29 |  | 9:00 | 5.2
| 10:30 | 0.455 | 21.35 |  | 10:30 | 21.35 |  | 10:00 | 5.7
| 11:30 | 0.455 | 20.93 |  | 11:30 | 20.93 |  | 11:00 | 7.2
| 12:30 | 0.455 | 21.11 |  | 12:30 | 21.11 |  | 12:00 | 8.4
| 13:30 | 0.455 | 21.23 |  | 13:30 | 21.23 |  | 13:00 | 9.8
| 14:30 | 0.455 | 21.26 |  | 14:30 | 21.26 |  | 14:00 | 10.4
| 15:30 | 0.455 | 21.15 |  | 15:30 | 21.15 |  | 15:00 | 10.9
| 16:30 | 0.455 | 20.98 |  | 16:30 | 20.98 |  | 16:00 | 10.3
| 17:30 | 0.455 | 20.79 |  | 17:30 | 20.79 |  | 17:00 | 10.3
| 18:30 | 0.455 | 21.3 |  | 18:30 | 21.3 |  | 18:00 | 9.5
| 19:30 | 0.455 | 21.33 |  | 19:30 | 21.33 |  | 19:00 | 7.7
| 20:30 | 0.455 | 21.3 |  | 20:30 | 21.3 |  | 20:00 | 7.3
| 21:30 | 0.455 | 21.25 |  | 21:30 | 21.25 |  | 21:00 | 6.9
| 22:30 | 0.455 | 21.24 |  | 22:30 | 21.24 |  | 22:00 | 6.1
| 23:30 | 0.455 | 21.37 |  | 23:30 | 21.37 |  | 23:00 | 5.1
Mon, 06/Oct | 0:30 | 0.455 | 21.45 | Mon, 06/Oct | 0:30 | 21.45 | Mon, 06/Oct | 24:00 | 5.6
| 1:30 | 0.455 | 21.28 |  | 1:30 | 21.28 |  | 1:00 | 5
| 2:30 | 0.455 | 21.14 |  | 2:30 | 21.14 |  | 2:00 | 4.6
| 3:30 | 0.455 | 21.57 |  | 3:30 | 21.57 |  | 3:00 | 3.9
| 4:30 | 0.455 | 21.29 |  | 4:30 | 21.29 |  | 4:00 | 3.6
| 5:30 | 0.455 | 21.57 |  | 5:30 | 21.57 |  | 5:00 | 3.6
| 6:30 | 0.455 | 21.27 |  | 6:30 | 21.27 |  | 6:00 | 3.4
| 7:30 | 0.455 | 21.29 |  | 7:30 | 21.29 |  | 7:00 | 3.3
| 8:30 | 0.455 | 21.45 |  | 8:30 | 21.45 |  | 8:00 | 4
| 9:30 | 0.455 | 21.37 |  | 9:30 | 21.37 |  | 9:00 | 5.2
| 10:30 | 0.455 | 21.19 |  | 10:30 | 21.19 |  | 10:00 | 6.7
| 11:30 | 0.455 | 21.05 |  | 11:30 | 21.05 |  | 11:00 | 8.1
| 12:30 | 0.455 | 21.23 |  | 12:30 | 21.23 |  | 12:00 | 9.5
| 13:30 | 0.455 | 21.35 |  | 13:30 | 21.35 |  | 13:00 | 10.1
| 14:30 | 0.455 | 21.3 |  | 14:30 | 21.3 |  | 14:00 | 10.8
| 15:30 | 0.455 | 21.04 |  | 15:30 | 21.04 |  | 15:00 | 11.3
| 16:30 | 0.455 | 21.02 |  | 16:30 | 21.02 |  | 16:00 | 11.1
| 17:30 | 0.455 | 21.11 |  | 17:30 | 21.11 |  | 17:00 | 10.3
| 18:30 | 0.455 | 21.34 |  | 18:30 | 21.34 |  | 18:00 | 9.2
| 19:30 | 0.455 | 21.3 |  | 19:30 | 21.3 |  | 19:00 | 7.3
| 20:30 | 0.455 | 21.21 |  | 20:30 | 21.21 |  | 20:00 | 6.1
| 21:30 | 0.455 | 21.21 |  | 21:30 | 21.21 |  | 21:00 | 5.5
| 22:30 | 0.455 | 21.35 |  | 22:30 | 21.35 |  | 22:00 | 5.1
| 23:30 | 0.455 | 21.39 |  | 23:30 | 21.39 |  | 23:00 | 4.8
Tue, 07/Oct | 0:30 | 0.455 | 21.2 | Tue, 07/Oct | 0:30 | 21.2 | Tue, 07/Oct | 24:00 | 4.1
| 1:30 | 0.455 | 21.32 |  | 1:30 | 21.32 |  | 1:00 | 3.8
| 2:30 | 0.455 | 21.47 |  | 2:30 | 21.47 |  | 2:00 | 3.3
| 3:30 | 0.455 | 21.29 |  | 3:30 | 21.29 |  | 3:00 | 3
| 4:30 | 0.455 | 21.42 |  | 4:30 | 21.42 |  | 4:00 | 2.7
| 5:30 | 0.455 | 21.23 |  | 5:30 | 21.23 |  | 5:00 | 2.2
| 6:30 | 0.455 | 21.37 |  | 6:30 | 21.37 |  | 6:00 | 2.3
| 7:30 | 0.455 | 21.22 |  | 7:30 | 21.22 |  | 7:00 | 2.1
| 8:30 | 0.455 | 21.48 |  | 8:30 | 21.48 |  | 8:00 | 2.1
| 9:30 | 0.455 | 21.21 |  | 9:30 | 21.21 |  | 9:00 | 3.1
| 10:30 | 0.455 | 21.26 |  | 10:30 | 21.26 |  | 10:00 | 3.9
| 11:30 | 0.455 | 21.37 |  | 11:30 | 21.37 |  | 11:00 | 4.4
| 12:30 | 0.455 | 21.56 |  | 12:30 | 21.56 |  | 12:00 | 5.1
| 13:30 | 0.455 | 20.88 |  | 13:30 | 20.88 |  | 13:00 | 6.3
| 14:30 | 0.455 | 20.92 |  | 14:30 | 20.92 |  | 14:00 | 8
| 15:30 | 0.455 | 20.87 |  | 15:30 | 20.87 |  | 15:00 | 9.4
| 16:30 | 0.455 | 20.7 |  | 16:30 | 20.7 |  | 16:00 | 9
| 17:30 | 0.455 | 21.42 |  | 17:30 | 21.42 |  | 17:00 | 8.8
| 18:30 | 0.455 | 21.23 |  | 18:30 | 21.23 |  | 18:00 | 7.5
| 19:30 | 0.455 | 21.34 |  | 19:30 | 21.34 |  | 19:00 | 5.5
| 20:30 | 0.455 | 21.37 |  | 20:30 | 21.37 |  | 20:00 | 4.7
| 21:30 | 0.455 | 21.19 |  | 21:30 | 21.19 |  | 21:00 | 4.4
| 22:30 | 0.455 | 21.31 |  | 22:30 | 21.31 |  | 22:00 | 3.9
| 23:30 | 0.455 | 21.44 |  | 23:30 | 21.44 |  | 23:00 | 3.4
Wed, 08/Oct | 0:30 | 0.455 | 21.26 | Wed, 08/Oct | 0:30 | 21.26 | Wed, 08/Oct | 24:00 | 2.7
| 1:30 | 0.455 | 21.43 |  | 1:30 | 21.43 |  | 1:00 | 2.9
| 2:30 | 0.455 | 21.28 |  | 2:30 | 21.28 |  | 2:00 | 3.2
| 3:30 | 0.455 | 21.44 |  | 3:30 | 21.44 |  | 3:00 | 3.3
| 4:30 | 0.455 | 21.28 |  | 4:30 | 21.28 |  | 4:00 | 3.2
| 5:30 | 0.455 | 21.44 |  | 5:30 | 21.44 |  | 5:00 | 3.3
| 6:30 | 0.455 | 21.28 |  | 6:30 | 21.28 |  | 6:00 | 3.2
| 7:30 | 0.455 | 21.46 |  | 7:30 | 21.46 |  | 7:00 | 3.3
| 8:30 | 0.455 | 21.19 |  | 8:30 | 21.19 |  | 8:00 | 3.6
| 9:30 | 0.455 | 21.42 |  | 9:30 | 21.42 |  | 9:00 | 4
| 10:30 | 0.455 | 21.3 |  | 10:30 | 21.3 |  | 10:00 | 4.9
| 11:30 | 0.455 | 21.55 |  | 11:30 | 21.55 |  | 11:00 | 6.6
| 12:30 | 0.455 | 20.94 |  | 12:30 | 20.94 |  | 12:00 | 7.1
| 13:30 | 0.455 | 20.8 |  | 13:30 | 20.8 |  | 13:00 | 8
| 14:30 | 0.455 | 21.42 |  | 14:30 | 21.42 |  | 14:00 | 8.1
| 15:30 | 0.455 | 20.96 |  | 15:30 | 20.96 |  | 15:00 | 8.2
| 16:30 | 0.455 | 21.25 |  | 16:30 | 21.25 |  | 16:00 | 8.2
| 17:30 | 0.455 | 21.39 |  | 17:30 | 21.39 |  | 17:00 | 8.1
| 18:30 | 0.455 | 21.25 |  | 18:30 | 21.25 |  | 18:00 | 7.7
| 19:30 | 0.455 | 21.4 |  | 19:30 | 21.4 |  | 19:00 | 6.4
| 20:30 | 0.455 | 21.39 |  | 20:30 | 21.39 |  | 20:00 | 5.1
| 21:30 | 0.455 | 21.2 |  | 21:30 | 21.2 |  | 21:00 | 4.4
| 22:30 | 0.455 | 21.19 |  | 22:30 | 21.19 |  | 22:00 | 4.3
| 23:30 | 0.455 | 21.3 |  | 23:30 | 21.3 |  | 23:00 | 5.2
Thu, 09/Oct | 0:30 | 0.455 | 21.38 | Thu, 09/Oct | 0:30 | 21.38 | Thu, 09/Oct | 24:00 | 5.3
| 1:30 | 0.455 | 21.22 |  | 1:30 | 21.22 |  | 1:00 | 5.1
| 2:30 | 0.455 | 21.17 |  | 2:30 | 21.17 |  | 2:00 | 4.6
| 3:30 | 0.455 | 21.25 |  | 3:30 | 21.25 |  | 3:00 | 4.8
| 4:30 | 0.455 | 21.32 |  | 4:30 | 21.32 |  | 4:00 | 4.8
| 5:30 | 0.455 | 21.19 |  | 5:30 | 21.19 |  | 5:00 | 4.8
| 6:30 | 0.455 | 21.1 |  | 6:30 | 21.1 |  | 6:00 | 5.1
| 7:30 | 0.455 | 21.55 |  | 7:30 | 21.55 |  | 7:00 | 4.5
| 8:30 | 0.455 | 21.31 |  | 8:30 | 21.31 |  | 8:00 | 3.6
| 9:30 | 0.455 | 21.4 |  | 9:30 | 21.4 |  | 9:00 | 5.5
| 10:30 | 0.455 | 21.12 |  | 10:30 | 21.12 |  | 10:00 | 7.4
| 11:30 | 0.455 | 21.24 |  | 11:30 | 21.24 |  | 11:00 | 9.7
| 12:30 | 0.455 | 21.43 |  | 12:30 | 21.43 |  | 12:00 | 11.4
| 13:30 | 0.455 | 21.45 |  | 13:30 | 21.45 |  | 13:00 | 13.1
| 14:30 | 0.455 | 21.47 |  | 14:30 | 21.47 |  | 14:00 | 14.4
| 15:30 | 0.455 | 21.45 |  | 15:30 | 21.45 |  | 15:00 | 14.7
| 16:30 | 0.455 | 21.33 |  | 16:30 | 21.33 |  | 16:00 | 15.3
| 17:30 | 0.455 | 21.03 |  | 17:30 | 21.03 |  | 17:00 | 15
| 18:30 | 0.455 | 21.43 |  | 18:30 | 21.43 |  | 18:00 | 13
| 19:30 | 0.455 | 20.95 |  | 19:30 | 20.95 |  | 19:00 | 10
| 20:30 | 0.455 | 21.22 |  | 20:30 | 21.22 |  | 20:00 | 9.2
| 21:30 | 0.455 | 21.34 |  | 21:30 | 21.34 |  | 21:00 | 8.3
| 22:30 | 0.455 | 21.33 |  | 22:30 | 21.33 |  | 22:00 | 7.8
| 23:30 | 0.455 | 21.29 |  | 23:30 | 21.29 |  | 23:00 | 7.4
Fri, 10/Oct | 0:30 | 0.455 | 21.25 | Fri, 10/Oct | 0:30 | 21.25 | Fri, 10/Oct | 24:00 | 7
| 1:30 | 0.455 | 21.4 |  | 1:30 | 21.4 |  | 1:00 | 6.6
| 2:30 | 0.455 | 21.51 |  | 2:30 | 21.51 |  | 2:00 | 6.2
| 3:30 | 0.455 | 21.38 |  | 3:30 | 21.38 |  | 3:00 | 6.5
| 4:30 | 0.455 | 21.25 |  | 4:30 | 21.25 |  | 4:00 | 5.7
| 5:30 | 0.455 | 21.15 |  | 5:30 | 21.15 |  | 5:00 | 5.1
| 6:30 | 0.455 | 21.27 |  | 6:30 | 21.27 |  | 6:00 | 4.5
| 7:30 | 0.455 | 21.51 |  | 7:30 | 21.51 |  | 7:00 | 4.2
| 8:30 | 0.455 | 21.28 |  | 8:30 | 21.28 |  | 8:00 | 4.3
| 9:30 | 0.455 | 21.42 |  | 9:30 | 21.42 |  | 9:00 | 5.9
| 10:30 | 0.455 | 21.01 |  | 10:30 | 21.01 |  | 10:00 | 7.7
| 11:30 | 0.455 | 21.15 |  | 11:30 | 21.15 |  | 11:00 | 9.4
| 12:30 | 0.455 | 21.41 |  | 12:30 | 21.41 |  | 12:00 | 11.2
| 13:30 | 0.455 | 21.45 |  | 13:30 | 21.45 |  | 13:00 | 13
| 14:30 | 0.455 | 21.52 |  | 14:30 | 21.52 |  | 14:00 | 14.4
| 15:30 | 0.455 | 21.59 |  | 15:30 | 21.59 |  | 15:00 | 16
| 16:30 | 0.455 | 21.52 |  | 16:30 | 21.52 |  | 16:00 | 16.4
| 17:30 | 0.455 | 21.23 |  | 17:30 | 21.23 |  | 17:00 | 15.9
| 18:30 | 0.455 | 21.08 |  | 18:30 | 21.08 |  | 18:00 | 13.9
| 19:30 | 0.455 | 20.83 |  | 19:30 | 20.83 |  | 19:00 | 11.1
| 20:30 | 0.455 | 21.41 |  | 20:30 | 21.41 |  | 20:00 | 9.7
| 21:30 | 0.455 | 21.29 |  | 21:30 | 21.29 |  | 21:00 | 9.6
| 22:30 | 0.455 | 21.2 |  | 22:30 | 21.2 |  | 22:00 | 8.4
| 23:30 | 0.455 | 21.32 |  | 23:30 | 21.32 |  | 23:00 | 7.7
Sat, 11/Oct | 0:30 | 0.455 | 21.32 | Sat, 11/Oct | 0:30 | 21.32 | Sat, 11/Oct | 24:00 | 7.5
| 1:30 | 0.455 | 21.29 |  | 1:30 | 21.29 |  | 1:00 | 7.4
| 2:30 | 0.455 | 21.23 |  | 2:30 | 21.23 |  | 2:00 | 6.5
| 3:30 | 0.455 | 21.38 |  | 3:30 | 21.38 |  | 3:00 | 6.5
| 4:30 | 0.455 | 21.29 |  | 4:30 | 21.29 |  | 4:00 | 6
| 5:30 | 0.455 | 21.23 |  | 5:30 | 21.23 |  | 5:00 | 5.7
| 6:30 | 0.455 | 21.38 |  | 6:30 | 21.38 |  | 6:00 | 5.6
| 7:30 | 0.455 | 21.47 |  | 7:30 | 21.47 |  | 7:00 | 5.3
| 8:30 | 0.455 | 21.3 |  | 8:30 | 21.3 |  | 8:00 | 5.6
| 9:30 | 0.455 | 21.07 |  | 9:30 | 21.07 |  | 9:00 | 6.8
| 10:30 | 0.455 | 20.97 |  | 10:30 | 20.97 |  | 10:00 | 8.8
| 11:30 | 0.455 | 21.31 |  | 11:30 | 21.31 |  | 11:00 | 10.9
| 12:30 | 0.455 | 21.46 |  | 12:30 | 21.46 |  | 12:00 | 13.1
| 13:30 | 0.455 | 21.64 |  | 13:30 | 21.64 |  | 13:00 | 14.8
| 14:30 | 0.455 | 21.81 |  | 14:30 | 21.81 |  | 14:00 | 16.5
| 15:30 | 0.455 | 21.89 |  | 15:30 | 21.89 |  | 15:00 | 17.7
| 16:30 | 0.455 | 21.74 |  | 16:30 | 21.74 |  | 16:00 | 17.9
| 17:30 | 0.455 | 21.35 |  | 17:30 | 21.35 |  | 17:00 | 16.9
| 18:30 | 0.455 | 20.92 |  | 18:30 | 20.92 |  | 18:00 | 14.9
| 19:30 | 0.455 | 21.38 |  | 19:30 | 21.38 |  | 19:00 | 13.2
| 20:30 | 0.455 | 20.77 |  | 20:30 | 20.77 |  | 20:00 | 12.1
| 21:30 | 0.455 | 20.62 |  | 21:30 | 20.62 |  | 21:00 | 11.3
| 22:30 | 0.455 | 21.36 |  | 22:30 | 21.36 |  | 22:00 | 10.9
| 23:30 | 0.455 | 21.43 |  | 23:30 | 21.43 |  | 23:00 | 10.8
Sun, 12/Oct | 0:30 | 0.455 | 20.86 | Sun, 12/Oct | 0:30 | 20.86 | Sun, 12/Oct | 24:00 | 10.1
| 1:30 | 0.455 | 21.26 |  | 1:30 | 21.26 |  | 1:00 | 10
| 2:30 | 0.455 | 21.33 |  | 2:30 | 21.33 |  | 2:00 | 9.7
| 3:30 | 0.455 | 21.15 |  | 3:30 | 21.15 |  | 3:00 | 9.5
| 4:30 | 0.455 | 20.93 |  | 4:30 | 20.93 |  | 4:00 | 9.1
| 5:30 | 0.455 | 21.42 |  | 5:30 | 21.42 |  | 5:00 | 9.3
| 6:30 | 0.455 | 21.26 |  | 6:30 | 21.26 |  | 6:00 | 9.9
| 7:30 | 0.455 | 20.85 |  | 7:30 | 20.85 |  | 7:00 | 10.1
| 8:30 | 0.455 | 20.67 |  | 8:30 | 20.67 |  | 8:00 | 10.2
| 9:30 | 0.455 | 20.86 |  | 9:30 | 20.86 |  | 9:00 | 11.2
| 10:30 | 0.455 | 21.16 |  | 10:30 | 21.16 |  | 10:00 | 12.6
| 11:30 | 0.455 | 21.2 |  | 11:30 | 21.2 |  | 11:00 | 13.6
| 12:30 | 0.455 | 21.27 |  | 12:30 | 21.27 |  | 12:00 | 14.9
| 13:30 | 0.455 | 21.5 |  | 13:30 | 21.5 |  | 13:00 | 16.1
| 14:30 | 0.455 | 21.68 |  | 14:30 | 21.68 |  | 14:00 | 17.3
| 15:30 | 0.455 | 21.85 |  | 15:30 | 21.85 |  | 15:00 | 18.5
| 16:30 | 0.455 | 21.8 |  | 16:30 | 21.8 |  | 16:00 | 18.8
| 17:30 | 0.455 | 21.56 |  | 17:30 | 21.56 |  | 17:00 | 18.5
| 18:30 | 0.455 | 21.15 |  | 18:30 | 21.15 |  | 18:00 | 16.8
| 19:30 | 0.455 | 20.82 |  | 19:30 | 20.82 |  | 19:00 | 15
| 20:30 | 0.455 | 21.29 |  | 20:30 | 21.29 |  | 20:00 | 14.2
| 21:30 | 0.455 | 20.89 |  | 21:30 | 20.89 |  | 21:00 | 14
| 22:30 | 0.455 | 21.19 |  | 22:30 | 21.19 |  | 22:00 | 13.1
| 23:30 | 0.455 | 20.72 |  | 23:30 | 20.72 |  | 23:00 | 12.3
Mon, 13/Oct | 0:30 | 0.455 | 20.77 | Mon, 13/Oct | 0:30 | 20.77 | Mon, 13/Oct | 24:00 | 11.5
| 1:30 | 0.455 | 21.34 |  | 1:30 | 21.34 |  | 1:00 | 10.6
| 2:30 | 0.455 | 21.31 |  | 2:30 | 21.31 |  | 2:00 | 10.8
| 3:30 | 0.455 | 21.08 |  | 3:30 | 21.08 |  | 3:00 | 10.4
| 4:30 | 0.455 | 20.98 |  | 4:30 | 20.98 |  | 4:00 | 10.1
| 5:30 | 0.455 | 21.37 |  | 5:30 | 21.37 |  | 5:00 | 9.8
| 6:30 | 0.455 | 21.25 |  | 6:30 | 21.25 |  | 6:00 | 9.5
| 7:30 | 0.455 | 21.22 |  | 7:30 | 21.22 |  | 7:00 | 8.8
| 8:30 | 0.455 | 21 |  | 8:30 | 21 |  | 8:00 | 8.8
| 9:30 | 0.455 | 20.62 |  | 9:30 | 20.62 |  | 9:00 | 9.3
| 10:30 | 0.455 | 20.64 |  | 10:30 | 20.64 |  | 10:00 | 9.7
| 11:30 | 0.455 | 20.76 |  | 11:30 | 20.76 |  | 11:00 | 9.9
| 12:30 | 0.455 | 21.1 |  | 12:30 | 21.1 |  | 12:00 | 10.7
| 13:30 | 0.455 | 21.28 |  | 13:30 | 21.28 |  | 13:00 | 13.3
| 14:30 | 0.455 | 21.42 |  | 14:30 | 21.42 |  | 14:00 | 15.5
| 15:30 | 0.455 | 21.56 |  | 15:30 | 21.56 |  | 15:00 | 16.8
| 16:30 | 0.455 | 21.55 |  | 16:30 | 21.55 |  | 16:00 | 17.6
| 17:30 | 0.455 | 21.33 |  | 17:30 | 21.33 |  | 17:00 | 17.3
| 18:30 | 0.455 | 20.85 |  | 18:30 | 20.85 |  | 18:00 | 15.4
| 19:30 | 0.455 | 21.38 |  | 19:30 | 21.38 |  | 19:00 | 12.7
| 20:30 | 0.455 | 20.67 |  | 20:30 | 20.67 |  | 20:00 | 12
| 21:30 | 0.455 | 21.31 |  | 21:30 | 21.31 |  | 21:00 | 10.9
| 22:30 | 0.455 | 21.39 |  | 22:30 | 21.39 |  | 22:00 | 10.3
| 23:30 | 0.455 | 21.16 |  | 23:30 | 21.16 |  | 23:00 | 9.6
Tue, 14/Oct | 0:30 | 0.455 | 21.09 | Tue, 14/Oct | 0:30 | 21.09 | Tue, 14/Oct | 24:00 | 8.9
| 1:30 | 0.455 | 21.16 |  | 1:30 | 21.16 |  | 1:00 | 8.4
| 2:30 | 0.455 | 21.3 |  | 2:30 | 21.3 |  | 2:00 | 7.9
| 3:30 | 0.455 | 21.31 |  | 3:30 | 21.31 |  | 3:00 | 7.6
| 4:30 | 0.455 | 21.33 |  | 4:30 | 21.33 |  | 4:00 | 7.5
| 5:30 | 0.455 | 21.36 |  | 5:30 | 21.36 |  | 5:00 | 8.2
| 6:30 | 0.455 | 21.29 |  | 6:30 | 21.29 |  | 6:00 | 9.6
| 7:30 | 0.455 | 20.82 |  | 7:30 | 20.82 |  | 7:00 | 9.6
| 8:30 | 0.455 | 21.04 |  | 8:30 | 21.04 |  | 8:00 | 10.1
| 9:30 | 0.455 | 20.79 |  | 9:30 | 20.79 |  | 9:00 | 10.6
| 10:30 | 0.455 | 20.96 |  | 10:30 | 20.96 |  | 10:00 | 11
| 11:30 | 0.455 | 21.25 |  | 11:30 | 21.25 |  | 11:00 | 11.9
| 12:30 | 0.455 | 21.38 |  | 12:30 | 21.38 |  | 12:00 | 13.6
| 13:30 | 0.455 | 21.61 |  | 13:30 | 21.61 |  | 13:00 | 14.9
| 14:30 | 0.455 | 21.79 |  | 14:30 | 21.79 |  | 14:00 | 16.9
| 15:30 | 0.455 | 21.92 |  | 15:30 | 21.92 |  | 15:00 | 18
| 16:30 | 0.455 | 21.87 |  | 16:30 | 21.87 |  | 16:00 | 18.6
| 17:30 | 0.455 | 21.62 |  | 17:30 | 21.62 |  | 17:00 | 18.3
| 18:30 | 0.455 | 21.17 |  | 18:30 | 21.17 |  | 18:00 | 16.5
| 19:30 | 0.455 | 20.8 |  | 19:30 | 20.8 |  | 19:00 | 14.3
| 20:30 | 0.455 | 21.36 |  | 20:30 | 21.36 |  | 20:00 | 13.5
| 21:30 | 0.455 | 21.06 |  | 21:30 | 21.06 |  | 21:00 | 12.9
| 22:30 | 0.455 | 20.92 |  | 22:30 | 20.92 |  | 22:00 | 12.5
| 23:30 | 0.455 | 20.71 |  | 23:30 | 20.71 |  | 23:00 | 12.3
Wed, 15/Oct | 0:30 | 0.455 | 20.58 | Wed, 15/Oct | 0:30 | 20.58 | Wed, 15/Oct | 24:00 | 11.5
| 1:30 | 0.455 | 21.33 |  | 1:30 | 21.33 |  | 1:00 | 11
| 2:30 | 0.455 | 21.4 |  | 2:30 | 21.4 |  | 2:00 | 10.4
| 3:30 | 0.455 | 21.33 |  | 3:30 | 21.33 |  | 3:00 | 9.6
| 4:30 | 0.455 | 21.16 |  | 4:30 | 21.16 |  | 4:00 | 9.5
| 5:30 | 0.455 | 20.98 |  | 5:30 | 20.98 |  | 5:00 | 9.8
| 6:30 | 0.455 | 21.39 |  | 6:30 | 21.39 |  | 6:00 | 9.7
| 7:30 | 0.455 | 21.13 |  | 7:30 | 21.13 |  | 7:00 | 9.8
| 8:30 | 0.455 | 21.42 |  | 8:30 | 21.42 |  | 8:00 | 9.7
| 9:30 | 0.455 | 21.24 |  | 9:30 | 21.24 |  | 9:00 | 9.8
| 10:30 | 0.455 | 21.03 |  | 10:30 | 21.03 |  | 10:00 | 10.6
| 11:30 | 0.455 | 21.26 |  | 11:30 | 21.26 |  | 11:00 | 10.9
| 12:30 | 0.455 | 21.42 |  | 12:30 | 21.42 |  | 12:00 | 12.8
| 13:30 | 0.455 | 21.68 |  | 13:30 | 21.68 |  | 13:00 | 14.7
| 14:30 | 0.455 | 21.87 |  | 14:30 | 21.87 |  | 14:00 | 16.8
| 15:30 | 0.455 | 22.01 |  | 15:30 | 22.01 |  | 15:00 | 18.4
| 16:30 | 0.455 | 21.96 |  | 16:30 | 21.96 |  | 16:00 | 18.8
| 17:30 | 0.455 | 21.69 |  | 17:30 | 21.69 |  | 17:00 | 18.5
| 18:30 | 0.455 | 21.2 |  | 18:30 | 21.2 |  | 18:00 | 16.3
| 19:30 | 0.455 | 20.79 |  | 19:30 | 20.79 |  | 19:00 | 13.8
| 20:30 | 0.455 | 21.43 |  | 20:30 | 21.43 |  | 20:00 | 12.8
| 21:30 | 0.455 | 21.1 |  | 21:30 | 21.1 |  | 21:00 | 12.5
| 22:30 | 0.455 | 20.87 |  | 22:30 | 20.87 |  | 22:00 | 12.2
| 23:30 | 0.455 | 20.71 |  | 23:30 | 20.71 |  | 23:00 | 12

## Grafik
Obere Grenzkurve - maximale operative Temperatur
Untere Grenzkurve - minimale operative Temperatur