## Zusammenfassung
|  | Dry-bulb temperature (°C) |  | People gain (kW) | Dry resultant temperature (°C) | Dry resultant temperature (°C) | Mechanische Lüftung | Mechanische Lüftung | Mechanische Lüftung
[7 empty] | Empfundene Temperatur (°C) | Stunden überschreiten | Stunden >26oC
Date | Time | Date | θrm |  |  | When occupied | Obere Grenzwert
Thu, 16/Apr | 24:00 | 6.8
| 1:00 | 6.8
| 2:00 | 4.7
| 3:00 | 3.3
| 4:00 | 3.4
| 5:00 | 3.8
| 6:00 | 3.8
| 7:00 | 4
| 8:00 | 4.4
| 9:00 | 5
| 10:00 | 6.7
| 11:00 | 6.6
| 12:00 | 7.4
| 13:00 | 8.1
| 14:00 | 9.4
| 15:00 | 9.9
| 16:00 | 10.6
| 17:00 | 9.8
| 18:00 | 9.8
| 19:00 | 9.1
| 20:00 | 8.7
| 21:00 | 8.4
| 22:00 | 7.9
| 23:00 | 6.7
Fri, 17/Apr | 24:00 | 5.7
| 1:00 | 6.2
| 2:00 | 6.3
| 3:00 | 5.4
| 4:00 | 5.6
| 5:00 | 5.7
| 6:00 | 5.4
| 7:00 | 5
| 8:00 | 6
| 9:00 | 6.3
| 10:00 | 7.5
| 11:00 | 9.6
| 12:00 | 10.3
| 13:00 | 10.4
| 14:00 | 8
| 15:00 | 7.7
| 16:00 | 8.3
| 17:00 | 8.3
| 18:00 | 8
| 19:00 | 7.9
| 20:00 | 7.7
| 21:00 | 7.1
| 22:00 | 6.9
| 23:00 | 6.4 | [5 empty] | 0 | 0
Sat, 18/Apr | 24:00 | 5.2 | 6.9833 | 1.3931 | 23.01 | 23.01 | 24.5 | 0 | 0
| 1:00 | 4.8 | 6.9417 | 0 | 22.52 | 0 | 24.5 | 0 | 0
| 2:00 | 5 | 6.9479 | 0 | 22.24 | 0 | 24.5 | 0 | 0
| 3:00 | 4.6 | 6.975 | 0 | 22.08 | 0 | 24.5 | 0 | 0
| 4:00 | 4.8 | 7.0042 | 0 | 22 | 0 | 24.5 | 0 | 0
| 5:00 | 4.8 | 7.025 | 0 | 22 | 0 | 24.5 | 0 | 0
| 6:00 | 4.6 | 7.0417 | 0 | 22 | 0 | 24.5 | 0 | 0
| 7:00 | 4.2 | 7.0458 | 0 | 22.11 | 0 | 24.5 | 0 | 0
| 8:00 | 3.7 | 7.0313 | 1.3931 | 22.57 | 22.57 | 24.5 | 0 | 0
| 9:00 | 4.8 | 7.0271 | 1.3931 | 22.84 | 22.84 | 24.5 | 0 | 0
| 10:00 | 5.2 | 6.9958 | 1.3931 | 22.93 | 22.93 | 24.5 | 0 | 0
| 11:00 | 5.1 | 6.9646 | 1.3931 | 23.01 | 23.01 | 24.5 | 0 | 0
| 12:00 | 5.3 | 6.9208 | 4.1792 | 23.75 | 23.75 | 24.5 | 0 | 0
| 13:00 | 5.2 | 6.8604 | 6.9653 | 24.01 | 24.01 | 24.5 | 0 | 0 | Dry bulb temperature | Operative temperature - mechanical ventilation (upper limit)
| 14:00 | 5.1 | 6.7708 | 4.1792 | 24 | 24 | 24.5 | 0 | 0 | 5 | 24.5
| 15:00 | 5 | 6.6688 | 4.1792 | 23.35 | 23.35 | 24.5 | 0 | 0 | 6 | 24.5
| 16:00 | 5.4 | 6.5604 | 0 | 23.16 | 0 | 24.5 | 0 | 0 | 7 | 24.5
| 17:00 | 5.7 | 6.475 | 0 | 22.99 | 0 | 24.5 | 0 | 0 | 8 | 24.5
| 18:00 | 5.1 | 6.3771 | 1.3931 | 23.14 | 23.14 | 24.5 | 0 | 0 | 9 | 24.5
| 19:00 | 4.3 | 6.2771 | 1.3931 | 23.13 | 23.13 | 24.5 | 0 | 0 | 10 | 24.5
| 20:00 | 4.3 | 6.1854 | 4.1792 | 23.78 | 23.78 | 24.5 | 0 | 0 | 11 | 24.5
| 21:00 | 4.2 | 6.0979 | 6.9653 | 24 | 24 | 24.5 | 0 | 0 | 12 | 24.5
| 22:00 | 4.2 | 6.0208 | 1.3931 | 23.53 | 23.53 | 24.5 | 0 | 0 | 17.5 | 26.5
| 23:00 | 4.3 | 5.9708 | 1.3931 | 23.36 | 23.36 | 24.5 | 0 | 0 | 35 | 26.5
Sun, 19/Apr | 24:00 | 4.3 | 5.9417 | 1.3931 | 22.73 | 22.73 | 24.5 | 0 | 0
| 1:00 | 4.2 | 5.9 | 0 | 22.25 | 0 | 24.5 | 0 | 0
| 2:00 | 4.2 | 5.8562 | 0 | 22.04 | 0 | 24.5 | 0 | 0 | Dry bulb temperature | Operative temperature - mechanical ventilation (lower limit)
| 3:00 | 4.1 | 5.8292 | 0 | 22 | 0 | 24.5 | 0 | 0 | 5 | 20.5
| 4:00 | 4 | 5.7958 | 0 | 22 | 0 | 24.5 | 0 | 0 | 6 | 20.5
| 5:00 | 3.9 | 5.7583 | 0 | 22 | 0 | 24.5 | 0 | 0 | 7 | 20.5
| 6:00 | 4.1 | 5.7313 | 0 | 22 | 0 | 24.5 | 0 | 0 | 8 | 20.5
| 7:00 | 4.2 | 5.7146 | 0 | 22.05 | 0 | 24.5 | 0 | 0 | 9 | 20.5
| 8:00 | 4.3 | 5.6792 | 1.3931 | 22.37 | 22.37 | 24.5 | 0 | 0 | 19 | 20.5
| 9:00 | 4.2 | 5.6354 | 1.3931 | 22.62 | 22.62 | 24.5 | 0 | 0 | 23.5 | 22
| 10:00 | 4.6 | 5.575 | 1.3931 | 22.95 | 22.95 | 24.5 | 0 | 0 | 35 | 22
| 11:00 | 5.7 | 5.4937 | 1.3931 | 23.28 | 23.28 | 24.5 | 0 | 0
| 12:00 | 7 | 5.425 | 4.1792 | 23.98 | 23.98 | 24.5 | 0 | 0
| 13:00 | 7.2 | 5.3583 | 6.9653 | 24.01 | 24.01 | 24.5 | 0 | 0 | Dry bulb temperature | Operative temperature - natural ventilation
| 14:00 | 7.3 | 5.3437 | 4.1792 | 24 | 24 | 24.5 | 0 | 0 | 5 | 25
| 15:00 | 7.8 | 5.3458 | 4.1792 | 23.51 | 23.51 | 24.5 | 0 | 0 | 6 | 25
| 16:00 | 6.2 | 5.3021 | 0 | 23.32 | 0 | 24.5 | 0 | 0 | 7 | 25
| 17:00 | 6.8 | 5.2708 | 0 | 23.35 | 0 | 24.5 | 0 | 0 | 8 | 25
| 18:00 | 7.8 | 5.2667 | 1.3931 | 23.62 | 23.62 | 24.5 | 0 | 0 | 9 | 25
| 19:00 | 7.2 | 5.2521 | 1.3931 | 23.6 | 23.6 | 24.5 | 0 | 0 | 10 | 25
| 20:00 | 6.3 | 5.2229 | 4.1792 | 23.98 | 23.98 | 24.5 | 0 | 0 | 25 | 30
| 21:00 | 5.8 | 5.1958 | 6.9653 | 24 | 24 | 24.5 | 0 | 0 | 27 | 30.666
| 22:00 | 5.2 | 5.1604 | 1.3931 | 23.67 | 23.67 | 24.5 | 0 | 0
| 23:00 | 4.6 | 5.1229 | 1.3931 | 23.51 | 23.51 | 24.5 | 0 | 0
Mon, 20/Apr | 24:00 | 4.3 | 5.1042 | 1.3931 | 22.87 | 22.87 | 24.5 | 0 | 0
| 1:00 | 4.1 | 5.0896 | 0 | 22.37 | 0 | 24.5 | 0 | 0
| 2:00 | 3.7 | 5.0625 | 0 | 22.11 | 0 | 24.5 | 0 | 0
| 3:00 | 3.4 | 5.0375 | 0 | 22 | 0 | 24.5 | 0 | 0
| 4:00 | 3.1 | 5.0021 | 0 | 22 | 0 | 24.5 | 0 | 0
| 5:00 | 2.5 | 4.9542 | 0 | 22 | 0 | 24.5 | 0 | 0
| 6:00 | 2.1 | 4.9021 | 0 | 22 | 0 | 24.5 | 0 | 0
| 7:00 | 2.7 | 4.8708 | 0 | 22.12 | 0 | 24.5 | 0 | 0
| 8:00 | 3.5 | 4.8667 | 1.3931 | 22.61 | 22.61 | 24.5 | 0 | 0
| 9:00 | 5.7 | 4.8854 | 1.3931 | 23.05 | 23.05 | 24.5 | 0 | 0
| 10:00 | 8.5 | 4.9542 | 1.3931 | 23.53 | 23.53 | 24.5 | 0 | 0
| 11:00 | 10.4 | 5.0646 | 1.3931 | 23.96 | 23.96 | 24.5 | 0 | 0
| 12:00 | 12.2 | 5.2083 | 4.1792 | 24.01 | 24.01 | 24.5 | 0 | 0
| 13:00 | 13.3 | 5.3771 | 6.9653 | 24 | 24 | 24.5 | 0 | 0
| 14:00 | 14.8 | 5.5792 | 4.1792 | 24 | 24 | 24.5 | 0 | 0
| 15:00 | 15.2 | 5.7917 | 4.1792 | 24 | 24 | 24.5 | 0 | 0
| 16:00 | 16.3 | 6.0187 | 0 | 24 | 0 | 24.5 | 0 | 0
| 17:00 | 17.1 | 6.2563 | 0 | 23.98 | 0 | 24.5 | 0 | 0
| 18:00 | 16.2 | 6.4875 | 1.3931 | 24 | 24 | 24.5 | 0 | 0
| 19:00 | 15.2 | 6.7146 | 1.3931 | 24 | 24 | 24.5 | 0 | 0
| 20:00 | 14.4 | 6.925 | 4.1792 | 24 | 24 | 24.5 | 0 | 0
| 21:00 | 13.1 | 7.1104 | 6.9653 | 24 | 24 | 24.5 | 0 | 0
| 22:00 | 11.8 | 7.2687 | 1.3931 | 24 | 24 | 24.5 | 0 | 0
| 23:00 | 11.2 | 7.4125 | 1.3931 | 24 | 24 | 24.5 | 0 | 0
Tue, 21/Apr | 24:00 | 10.5 | 7.5417 | 1.3931 | 23.42 | 23.42 | 24.5 | 0 | 0
| 1:00 | 9.6 | 7.6542 | 0 | 23.01 | 0 | 24.5 | 0 | 0
| 2:00 | 9.9 | 7.7729 | 0 | 22.77 | 0 | 24.5 | 0 | 0
| 3:00 | 10 | 7.8958 | 0 | 22.59 | 0 | 24.5 | 0 | 0
| 4:00 | 9.7 | 8.0146 | 0 | 22.42 | 0 | 24.5 | 0 | 0
| 5:00 | 9.4 | 8.1292 | 0 | 22.26 | 0 | 24.5 | 0 | 0
| 6:00 | 9.3 | 8.2375 | 0 | 22.32 | 0 | 24.5 | 0 | 0
| 7:00 | 9.3 | 8.3437 | 0 | 22.5 | 0 | 24.5 | 0 | 0
| 8:00 | 9.1 | 8.4437 | 1.3931 | 22.92 | 22.92 | 24.5 | 0 | 0
| 9:00 | 9.1 | 8.5458 | 1.3931 | 23.12 | 23.12 | 24.5 | 0 | 0
| 10:00 | 9 | 8.6375 | 1.3931 | 23.25 | 23.25 | 24.5 | 0 | 0
| 11:00 | 9.3 | 8.7125 | 1.3931 | 23.54 | 23.54 | 24.5 | 0 | 0
| 12:00 | 9.8 | 8.7708 | 4.1792 | 24.01 | 24.01 | 24.5 | 0 | 0
| 13:00 | 10.6 | 8.8417 | 6.9653 | 24 | 24 | 24.5 | 0 | 0
| 14:00 | 12.4 | 8.9479 | 4.1792 | 24 | 24 | 24.5 | 0 | 0
| 15:00 | 14.2 | 9.0813 | 4.1792 | 24 | 24 | 24.5 | 0 | 0
| 16:00 | 14.3 | 9.25 | 0 | 24 | 0 | 24.5 | 0 | 0
| 17:00 | 15.5 | 9.4313 | 0 | 24 | 0 | 24.5 | 0 | 0
| 18:00 | 15.6 | 9.5938 | 1.3931 | 24 | 24 | 24.5 | 0 | 0
| 19:00 | 14.9 | 9.7542 | 1.3931 | 24 | 24 | 24.5 | 0 | 0
| 20:00 | 13.2 | 9.8979 | 4.1792 | 24 | 24 | 24.5 | 0 | 0
| 21:00 | 11.7 | 10.0208 | 6.9653 | 24 | 24 | 24.5 | 0 | 0
| 22:00 | 11.1 | 10.1438 | 1.3931 | 24 | 24 | 24.5 | 0 | 0
| 23:00 | 10.9 | 10.275 | 1.3931 | 24 | 24 | 24.5 | 0 | 0
Wed, 22/Apr | 24:00 | 10 | 10.3938 | 1.3931 | 23.44 | 23.44 | 24.5 | 0 | 0
| 1:00 | 9.3 | 10.5021 | 0 | 23.02 | 0 | 24.5 | 0 | 0
| 2:00 | 8.7 | 10.6063 | 0 | 22.76 | 0 | 24.5 | 0 | 0
| 3:00 | 8.6 | 10.7146 | 0 | 22.55 | 0 | 24.5 | 0 | 0
| 4:00 | 7.9 | 10.8146 | 0 | 22.36 | 0 | 24.5 | 0 | 0
| 5:00 | 7.7 | 10.9229 | 0 | 22.2 | 0 | 24.5 | 0 | 0
| 6:00 | 7.5 | 11.0354 | 0 | 22.3 | 0 | 24.5 | 0 | 0
| 7:00 | 7.9 | 11.1437 | 0 | 22.59 | 0 | 24.5 | 0 | 0
| 8:00 | 9.4 | 11.2667 | 1.3931 | 23.19 | 23.19 | 24.5 | 0 | 0
| 9:00 | 11.2 | 11.3813 | 1.3931 | 23.63 | 23.63 | 24.5 | 0 | 0
| 10:00 | 13.1 | 11.4771 | 1.3931 | 23.98 | 23.98 | 24.5 | 0 | 0
| 11:00 | 15.3 | 11.5792 | 1.3931 | 24.01 | 24.01 | 24.5 | 0 | 0
| 12:00 | 17.1 | 11.6812 | 4.1792 | 24 | 24 | 24.5 | 0 | 0
| 13:00 | 18.3 | 11.7854 | 6.9653 | 24.11 | 24.11 | 24.5 | 0 | 0
| 14:00 | 19.7 | 11.8875 | 4.1792 | 24 | 24 | 24.5 | 0 | 0
| 15:00 | 20.4 | 11.9958 | 4.1792 | 24 | 24 | 24.5 | 0 | 0
| 16:00 | 20.7 | 12.0875 | 0 | 24 | 0 | 24.5355 | 0 | 0
| 17:00 | 20.7 | 12.1625 | 0 | 24 | 0 | 24.5627 | 0 | 0
| 18:00 | 20.2 | 12.2458 | 1.3931 | 24 | 24 | 24.593 | 0 | 0
| 19:00 | 18.9 | 12.3229 | 1.3931 | 24 | 24 | 24.6211 | 0 | 0
| 20:00 | 17 | 12.3771 | 4.1792 | 24 | 24 | 24.6408 | 0 | 0
| 21:00 | 15.6 | 12.4292 | 6.9653 | 24 | 24 | 24.6597 | 0 | 0
| 22:00 | 14.7 | 12.4896 | 1.3931 | 24 | 24 | 24.6817 | 0 | 0
| 23:00 | 13.8 | 12.5437 | 1.3931 | 24 | 24 | 24.7014 | 0 | 0
Thu, 23/Apr | 24:00 | 12.9 | 12.5937 | 1.3931 | 23.61 | 23.61 | 24.7195 | 0 | 0
| 1:00 | 12 | 12.6437 | 0 | 23.26 | 0 | 24.7377 | 0 | 0
| 2:00 | 10.6 | 12.6583 | 0 | 23.01 | 0 | 24.743 | 0 | 0
| 3:00 | 9.8 | 12.6542 | 0 | 22.8 | 0 | 24.7415 | 0 | 0
| 4:00 | 9.2 | 12.6437 | 0 | 22.62 | 0 | 24.7377 | 0 | 0
| 5:00 | 8.5 | 12.625 | 0 | 22.45 | 0 | 24.7309 | 0 | 0
| 6:00 | 8.1 | 12.6 | 0 | 22.55 | 0 | 24.7218 | 0 | 0
| 7:00 | 9 | 12.5937 | 0 | 22.86 | 0 | 24.7195 | 0 | 0
| 8:00 | 10.3 | 12.6187 | 1.3931 | 23.5 | 23.5 | 24.7286 | 0 | 0
| 9:00 | 12.4 | 12.6875 | 1.3931 | 23.93 | 23.93 | 24.7536 | 0 | 0
| 10:00 | 14.8 | 12.8083 | 1.3931 | 24.01 | 24.01 | 24.7976 | 0 | 0
| 11:00 | 16.6 | 12.9604 | 1.3931 | 24 | 24 | 24.8529 | 0 | 0
| 12:00 | 18.6 | 13.1437 | 4.1792 | 24 | 24 | 24.9195 | 0 | 0
| 13:00 | 20.2 | 13.3438 | 6.9653 | 24.3 | 24.3 | 24.9923 | 0 | 0
| 14:00 | 21.2 | 13.5271 | 4.1792 | 24 | 24 | 25.0589 | 0 | 0
| 15:00 | 21.4 | 13.6771 | 4.1792 | 24 | 24 | 25.1135 | 0 | 0
| 16:00 | 21.7 | 13.8313 | 0 | 24 | 0 | 25.1695 | 0 | 0
| 17:00 | 21.5 | 13.9563 | 0 | 24 | 0 | 25.215 | 0 | 0
| 18:00 | 21 | 14.0688 | 1.3931 | 24 | 24 | 25.2559 | 0 | 0
| 19:00 | 19.3 | 14.1604 | 1.3931 | 24 | 24 | 25.2892 | 0 | 0
| 20:00 | 17.6 | 14.2521 | 4.1792 | 24 | 24 | 25.3226 | 0 | 0
| 21:00 | 16.9 | 14.3604 | 6.9653 | 24 | 24 | 25.362 | 0 | 0
| 22:00 | 17 | 14.4833 | 1.3931 | 24 | 24 | 25.4067 | 0 | 0
| 23:00 | 16.5 | 14.6 | 1.3931 | 24 | 24 | 25.4491 | 0 | 0
Fri, 24/Apr | 24:00 | 15.9 | 14.7229 | 1.3931 | 23.72 | 23.72 | 25.4938 | 0 | 0
| 1:00 | 14.6 | 14.8333 | 0 | 23.44 | 0 | 25.5339 | 0 | 0
| 2:00 | 13.5 | 14.9333 | 0 | 23.24 | 0 | 25.5703 | 0 | 0
| 3:00 | 13.1 | 15.0271 | 0 | 23.09 | 0 | 25.6044 | 0 | 0
| 4:00 | 13 | 15.1333 | 0 | 22.96 | 0 | 25.643 | 0 | 0
| 5:00 | 12.6 | 15.2354 | 0 | 22.84 | 0 | 25.6802 | 0 | 0
| 6:00 | 12.3 | 15.3354 | 0 | 22.92 | 0 | 25.7165 | 0 | 0
| 7:00 | 12.4 | 15.4292 | 0 | 23.14 | 0 | 25.7506 | 0 | 0
| 8:00 | 12.5 | 15.4937 | 1.3931 | 23.61 | 23.61 | 25.7741 | 0 | 0
| 9:00 | 12.6 | 15.5229 | 1.3931 | 23.83 | 23.83 | 25.7847 | 0 | 0
| 10:00 | 12.6 | 15.5125 | 1.3931 | 23.96 | 23.96 | 25.7809 | 0 | 0
| 11:00 | 12.5 | 15.4542 | 1.3931 | 24 | 24 | 25.7597 | 0 | 0
| 12:00 | 12.9 | 15.3667 | 4.1792 | 24 | 24 | 25.7279 | 0 | 0
| 13:00 | 13.3 | 15.2625 | 6.9653 | 24 | 24 | 25.69 | 0 | 0
| 14:00 | 13.8 | 15.1396 | 4.1792 | 24 | 24 | 25.6453 | 0 | 0
| 15:00 | 14.5 | 15.0167 | 4.1792 | 24 | 24 | 25.6006 | 0 | 0
| 16:00 | 15 | 14.8979 | 0 | 24 | 0 | 25.5574 | 0 | 0
| 17:00 | 15.1 | 14.7812 | 0 | 24 | 0 | 25.515 | 0 | 0
| 18:00 | 14.9 | 14.6708 | 1.3931 | 24 | 24 | 25.4748 | 0 | 0
| 19:00 | 14.8 | 14.5854 | 1.3931 | 24 | 24 | 25.4438 | 0 | 0
| 20:00 | 14.1 | 14.525 | 4.1792 | 24 | 24 | 25.4218 | 0 | 0
| 21:00 | 14.1 | 14.4937 | 6.9653 | 24 | 24 | 25.4105 | 0 | 0
| 22:00 | 13.6 | 14.4708 | 1.3931 | 24 | 24 | 25.4021 | 0 | 0
| 23:00 | 13.2 | 14.4583 | 1.3931 | 24 | 24 | 25.3976 | 0 | 0
Sat, 25/Apr | 24:00 | 12.9 | 14.4583 | 1.3931 | 23.62 | 23.62 | 25.3976 | 0 | 0
| 1:00 | 12.6 | 14.4708 | 0 | 23.31 | 0 | 25.4021 | 0 | 0
| 2:00 | 11.8 | 14.4958 | 0 | 23.08 | 0 | 25.4112 | 0 | 0
| 3:00 | 11.2 | 14.525 | 0 | 22.91 | 0 | 25.4218 | 0 | 0
| 4:00 | 10.7 | 14.5563 | 0 | 22.73 | 0 | 25.4332 | 0 | 0
| 5:00 | 9.5 | 14.5771 | 0 | 22.56 | 0 | 25.4408 | 0 | 0
| 6:00 | 9 | 14.5958 | 0 | 22.66 | 0 | 25.4476 | 0 | 0
| 7:00 | 9.4 | 14.6042 | 0 | 22.99 | 0 | 25.4506 | 0 | 0
| 8:00 | 10.6 | 14.6104 | 1.3931 | 23.59 | 23.59 | 25.4529 | 0 | 0
| 9:00 | 12.6 | 14.6146 | 1.3931 | 23.97 | 23.97 | 25.4544 | 0 | 0
| 10:00 | 14.3 | 14.6042 | 1.3931 | 24.01 | 24.01 | 25.4506 | 0 | 0
| 11:00 | 15.8 | 14.5875 | 1.3931 | 24 | 24 | 25.4445 | 0 | 0
| 12:00 | 17.2 | 14.5583 | 4.1792 | 24 | 24 | 25.4339 | 0 | 0
| 13:00 | 18.5 | 14.5229 | 6.9653 | 24.29 | 24.29 | 25.4211 | 0 | 0
| 14:00 | 19.6 | 14.4896 | 4.1792 | 24.01 | 24.01 | 25.4089 | 0 | 0
| 15:00 | 20 | 14.4604 | 4.1792 | 24 | 24 | 25.3983 | 0 | 0
| 16:00 | 20.5 | 14.4354 | 0 | 24 | 0 | 25.3892 | 0 | 0
| 17:00 | 20.2 | 14.4083 | 0 | 24 | 0 | 25.3794 | 0 | 0
| 18:00 | 19.3 | 14.3729 | 1.3931 | 24 | 24 | 25.3665 | 0 | 0
| 19:00 | 19 | 14.3667 | 1.3931 | 24 | 24 | 25.3642 | 0 | 0
| 20:00 | 18.3 | 14.3813 | 4.1792 | 24 | 24 | 25.3695 | 0 | 0
| 21:00 | 16.6 | 14.375 | 6.9653 | 24 | 24 | 25.3673 | 0 | 0
| 22:00 | 15 | 14.3333 | 1.3931 | 24 | 24 | 25.3521 | 0 | 0
| 23:00 | 14.8 | 14.2979 | 1.3931 | 24 | 24 | 25.3392 | 0 | 0
Sun, 26/Apr | 24:00 | 14.5 | 14.2687 | 1.3931 | 23.69 | 23.69 | 25.3286 | 0 | 0
| 1:00 | 13.5 | 14.2458 | 0 | 23.4 | 0 | 25.3203 | 0 | 0
| 2:00 | 12.9 | 14.2333 | 0 | 23.2 | 0 | 25.3158 | 0 | 0
| 3:00 | 12.7 | 14.225 | 0 | 23.05 | 0 | 25.3127 | 0 | 0
| 4:00 | 12 | 14.2042 | 0 | 22.91 | 0 | 25.3052 | 0 | 0
| 5:00 | 12.1 | 14.1937 | 0 | 22.8 | 0 | 25.3014 | 0 | 0
| 6:00 | 12.4 | 14.1958 | 0 | 22.92 | 0 | 25.3021 | 0 | 0
| 7:00 | 12.9 | 14.2062 | 0 | 23.25 | 0 | 25.3059 | 0 | 0
| 8:00 | 13.7 | 14.2313 | 1.3931 | 23.79 | 23.79 | 25.315 | 0 | 0
| 9:00 | 14.4 | 14.2687 | 1.3931 | 24.01 | 24.01 | 25.3286 | 0 | 0
| 10:00 | 15.8 | 14.3354 | 1.3931 | 24 | 24 | 25.3529 | 0 | 0
| 11:00 | 16.6 | 14.4208 | 1.3931 | 24 | 24 | 25.3839 | 0 | 0
| 12:00 | 18.7 | 14.5417 | 4.1792 | 24 | 24 | 25.4279 | 0 | 0
| 13:00 | 19.7 | 14.675 | 6.9653 | 24.28 | 24.28 | 25.4764 | 0 | 0
| 14:00 | 20.2 | 14.8083 | 4.1792 | 24 | 24 | 25.5248 | 0 | 0
| 15:00 | 21 | 14.9438 | 4.1792 | 24 | 24 | 25.5741 | 0 | 0
| 16:00 | 20.7 | 15.0625 | 0 | 24 | 0 | 25.6173 | 0 | 0
| 17:00 | 20 | 15.1646 | 0 | 24 | 0 | 25.6544 | 0 | 0
| 18:00 | 19.7 | 15.2646 | 1.3931 | 24 | 24 | 25.6908 | 0 | 0
| 19:00 | 19 | 15.3521 | 1.3931 | 24 | 24 | 25.7226 | 0 | 0
| 20:00 | 17.6 | 15.425 | 4.1792 | 24 | 24 | 25.7491 | 0 | 0
| 21:00 | 16.3 | 15.4708 | 6.9653 | 24 | 24 | 25.7658 | 0 | 0
| 22:00 | 15.8 | 15.5167 | 1.3931 | 24 | 24 | 25.7824 | 0 | 0
| 23:00 | 15.2 | 15.5583 | 1.3931 | 24 | 24 | 25.7976 | 0 | 0
Mon, 27/Apr | 24:00 | 15.1 | 15.6042 | 1.3931 | 23.73 | 23.73 | 25.8142 | 0 | 0
| 1:00 | 14.4 | 15.6417 | 0 | 23.47 | 0 | 25.8279 | 0 | 0
| 2:00 | 13.9 | 15.6854 | 0 | 23.29 | 0 | 25.8438 | 0 | 0
| 3:00 | 13 | 15.7229 | 0 | 23.12 | 0 | 25.8574 | 0 | 0
| 4:00 | 12.3 | 15.7562 | 0 | 22.97 | 0 | 25.8695 | 0 | 0
| 5:00 | 11.9 | 15.8062 | 0 | 22.84 | 0 | 25.8877 | 0 | 0
| 6:00 | 11.6 | 15.8604 | 0 | 22.95 | 0 | 25.9074 | 0 | 0
| 7:00 | 11.6 | 15.9062 | 0 | 23.29 | 0 | 25.9241 | 0 | 0
| 8:00 | 12.7 | 15.95 | 1.3931 | 23.88 | 23.88 | 25.94 | 0 | 0
| 9:00 | 14.2 | 15.9833 | 1.3931 | 24 | 24 | 25.9521 | 0 | 0
| 10:00 | 16.8 | 16.0354 | 1.3931 | 24 | 24 | 25.9711 | 0 | 0
| 11:00 | 18.9 | 16.1 | 1.3931 | 24 | 24 | 25.9945 | 0 | 0
| 12:00 | 19.7 | 16.1521 | 4.1792 | 24 | 24 | 26.0135 | 0 | 0
| 13:00 | 18.9 | 16.1604 | 6.9653 | 24.18 | 24.18 | 26.0165 | 0 | 0
| 14:00 | 17 | 16.1062 | 4.1792 | 24 | 24 | 25.9968 | 0 | 0
| 15:00 | 11.6 | 15.9313 | 4.1792 | 24 | 24 | 25.9332 | 0 | 0
| 16:00 | 11.3 | 15.7396 | 0 | 24 | 0 | 25.8635 | 0 | 0
| 17:00 | 11.2 | 15.5521 | 0 | 23.99 | 0 | 25.7953 | 0 | 0
| 18:00 | 10.7 | 15.3729 | 1.3931 | 24 | 24 | 25.7302 | 0 | 0
| 19:00 | 10 | 15.1854 | 1.3931 | 24 | 24 | 25.662 | 0 | 0
| 20:00 | 9.2 | 14.9958 | 4.1792 | 24 | 24 | 25.593 | 0 | 0
| 21:00 | 8.7 | 14.8313 | 6.9653 | 24 | 24 | 25.5332 | 0 | 0
| 22:00 | 8.2 | 14.6896 | 1.3931 | 24 | 24 | 25.4817 | 0 | 0
| 23:00 | 7.9 | 14.5458 | 1.3931 | 24 | 24 | 25.4294 | 0 | 0
Tue, 28/Apr | 24:00 | 7.8 | 14.4063 | 1.3931 | 23.49 | 23.49 | 25.3786 | 0 | 0
| 1:00 | 7.7 | 14.2854 | 0 | 23.1 | 0 | 25.3347 | 0 | 0
| 2:00 | 7.4 | 14.1708 | 0 | 22.86 | 0 | 25.293 | 0 | 0
| 3:00 | 7.2 | 14.0563 | 0 | 22.67 | 0 | 25.2514 | 0 | 0
| 4:00 | 7.4 | 13.9604 | 0 | 22.5 | 0 | 25.2165 | 0 | 0
| 5:00 | 7.2 | 13.8583 | 0 | 22.35 | 0 | 25.1794 | 0 | 0
| 6:00 | 7.2 | 13.75 | 0 | 22.41 | 0 | 25.14 | 0 | 0
| 7:00 | 7.1 | 13.6292 | 0 | 22.59 | 0 | 25.0961 | 0 | 0
| 8:00 | 7.1 | 13.4917 | 1.3931 | 23 | 23 | 25.0461 | 0 | 0
| 9:00 | 7.1 | 13.3396 | 1.3931 | 23.2 | 23.2 | 24.9908 | 0 | 0
| 10:00 | 7.2 | 13.1604 | 1.3931 | 23.36 | 23.36 | 24.9256 | 0 | 0
| 11:00 | 7.5 | 12.9708 | 1.3931 | 23.53 | 23.53 | 24.8567 | 0 | 0
| 12:00 | 7.9 | 12.7458 | 4.1792 | 24.01 | 24.01 | 24.7748 | 0 | 0
| 13:00 | 8 | 12.5021 | 6.9653 | 24 | 24 | 24.6862 | 0 | 0
| 14:00 | 7.8 | 12.2438 | 4.1792 | 24 | 24 | 24.5923 | 0 | 0
| 15:00 | 8.2 | 11.9771 | 4.1792 | 23.68 | 23.68 | 24.5 | 0 | 0
| 16:00 | 8.4 | 11.7208 | 0 | 23.6 | 0 | 24.5 | 0 | 0
| 17:00 | 8.7 | 11.4854 | 0 | 23.58 | 0 | 24.5 | 0 | 0
| 18:00 | 9 | 11.2625 | 1.3931 | 23.83 | 23.83 | 24.5 | 0 | 0
| 19:00 | 8.8 | 11.05 | 1.3931 | 23.85 | 23.85 | 24.5 | 0 | 0
| 20:00 | 8.1 | 10.8521 | 4.1792 | 24 | 24 | 24.5 | 0 | 0
| 21:00 | 7.5 | 10.6687 | 6.9653 | 24 | 24 | 24.5 | 0 | 0
| 22:00 | 7.3 | 10.4917 | 1.3931 | 23.89 | 23.89 | 24.5 | 0 | 0
| 23:00 | 7 | 10.3208 | 1.3931 | 23.81 | 23.81 | 24.5 | 0 | 0
Wed, 29/Apr | 24:00 | 6.9 | 10.15 | 1.3931 | 23.22 | 23.22 | 24.5 | 0 | 0
| 1:00 | 6.8 | 9.9917 | 0 | 22.78 | 0 | 24.5 | 0 | 0
| 2:00 | 6.7 | 9.8417 | 0 | 22.51 | 0 | 24.5 | 0 | 0
| 3:00 | 6.9 | 9.7146 | 0 | 22.31 | 0 | 24.5 | 0 | 0
| 4:00 | 6.9 | 9.6021 | 0 | 22.17 | 0 | 24.5 | 0 | 0
| 5:00 | 6.9 | 9.4979 | 0 | 22.07 | 0 | 24.5 | 0 | 0
| 6:00 | 6.7 | 9.3958 | 0 | 22.17 | 0 | 24.5 | 0 | 0
| 7:00 | 7 | 9.3 | 0 | 22.38 | 0 | 24.5 | 0 | 0
| 8:00 | 6.9 | 9.1792 | 1.3931 | 22.87 | 22.87 | 24.5 | 0 | 0
| 9:00 | 7.5 | 9.0396 | 1.3931 | 23.29 | 23.29 | 24.5 | 0 | 0
| 10:00 | 8.6 | 8.8687 | 1.3931 | 23.68 | 23.68 | 24.5 | 0 | 0
| 11:00 | 10 | 8.6833 | 1.3931 | 23.98 | 23.98 | 24.5 | 0 | 0
| 12:00 | 11.3 | 8.5083 | 4.1792 | 24 | 24 | 24.5 | 0 | 0
| 13:00 | 11.5 | 8.3542 | 6.9653 | 24 | 24 | 24.5 | 0 | 0
| 14:00 | 12.7 | 8.2646 | 4.1792 | 24 | 24 | 24.5 | 0 | 0
| 15:00 | 14.1 | 8.3167 | 4.1792 | 24 | 24 | 24.5 | 0 | 0
| 16:00 | 14.6 | 8.3854 | 0 | 24 | 0 | 24.5 | 0 | 0
| 17:00 | 15.2 | 8.4688 | 0 | 24 | 0 | 24.5 | 0 | 0
| 18:00 | 15.3 | 8.5646 | 1.3931 | 24 | 24 | 24.5 | 0 | 0
| 19:00 | 14.6 | 8.6604 | 1.3931 | 24 | 24 | 24.5 | 0 | 0
| 20:00 | 13.1 | 8.7417 | 4.1792 | 24 | 24 | 24.5 | 0 | 0
| 21:00 | 11.6 | 8.8021 | 6.9653 | 24 | 24 | 24.5 | 0 | 0
| 22:00 | 10.9 | 8.8583 | 1.3931 | 24 | 24 | 24.5 | 0 | 0
| 23:00 | 10 | 8.9021 | 1.3931 | 24 | 24 | 24.5 | 0 | 0
Thu, 30/Apr | 24:00 | 9.4 | 8.9354 | 1.3931 | 23.44 | 23.44 | 24.5 | 0 | 0
| 1:00 | 8.7 | 8.9563 | 0 | 23.03 | 0 | 24.5 | 0 | 0
| 2:00 | 8.3 | 8.975 | 0 | 22.77 | 0 | 24.5 | 0 | 0
| 3:00 | 8.5 | 9.0021 | 0 | 22.58 | 0 | 24.5 | 0 | 0
| 4:00 | 8.1 | 9.0167 | 0 | 22.39 | 0 | 24.5 | 0 | 0
| 5:00 | 7.2 | 9.0167 | 0 | 22.21 | 0 | 24.5 | 0 | 0
| 6:00 | 7 | 9.0125 | 0 | 22.33 | 0 | 24.5 | 0 | 0
| 7:00 | 7.9 | 9.0292 | 0 | 22.66 | 0 | 24.5 | 0 | 0
| 8:00 | 9.7 | 9.0833 | 1.3931 | 23.3 | 23.3 | 24.5 | 0 | 0
| 9:00 | 11.6 | 9.1771 | 1.3931 | 23.78 | 23.78 | 24.5 | 0 | 0
| 10:00 | 14.5 | 9.3292 | 1.3931 | 24.01 | 24.01 | 24.5 | 0 | 0
| 11:00 | 15.5 | 9.4958 | 1.3931 | 24 | 24 | 24.5 | 0 | 0
| 12:00 | 16.6 | 9.6771 | 4.1792 | 24 | 24 | 24.5 | 0 | 0
| 13:00 | 17.7 | 9.8792 | 6.9653 | 24.08 | 24.08 | 24.5 | 0 | 0
| 14:00 | 18.6 | 10.1042 | 4.1792 | 24 | 24 | 24.5 | 0 | 0
| 15:00 | 19.4 | 10.3375 | 4.1792 | 24 | 24 | 24.5 | 0 | 0
| 16:00 | 20.3 | 10.5854 | 0 | 24 | 0 | 24.5 | 0 | 0
| 17:00 | 20.7 | 10.8354 | 0 | 24 | 0 | 24.5 | 0 | 0
| 18:00 | 19.8 | 11.0604 | 1.3931 | 24 | 24 | 24.5 | 0 | 0
| 19:00 | 18.7 | 11.2667 | 1.3931 | 24 | 24 | 24.5 | 0 | 0
| 20:00 | 17.1 | 11.4542 | 4.1792 | 24 | 24 | 24.5 | 0 | 0
| 21:00 | 15.7 | 11.625 | 6.9653 | 24 | 24 | 24.5 | 0 | 0
| 22:00 | 14.5 | 11.775 | 1.3931 | 24 | 24 | 24.5 | 0 | 0
| 23:00 | 13.2 | 11.9042 | 1.3931 | 24 | 24 | 24.5 | 0 | 0
Fri, 01/May | 24:00 | 12.1 | 12.0125 | 1.3931 | 23.58 | 23.58 | 24.5082 | 0 | 0
| 1:00 | 11 | 12.1 | 0 | 23.22 | 0 | 24.54 | 0 | 0
| 2:00 | 10.2 | 12.1729 | 0 | 22.98 | 0 | 24.5665 | 0 | 0
| 3:00 | 9.4 | 12.225 | 0 | 22.78 | 0 | 24.5855 | 0 | 0
| 4:00 | 9.1 | 12.2708 | 0 | 22.61 | 0 | 24.6021 | 0 | 0
| 5:00 | 8.8 | 12.3104 | 0 | 22.46 | 0 | 24.6165 | 0 | 0
| 6:00 | 8.6 | 12.35 | 0 | 22.54 | 0 | 24.6309 | 0 | 0
| 7:00 | 8.9 | 12.3896 | 0 | 22.8 | 0 | 24.6453 | 0 | 0
| 8:00 | 9.1 | 12.4354 | 1.3931 | 23.37 | 23.37 | 24.662 | 0 | 0
| 9:00 | 9.7 | 12.4813 | 1.3931 | 23.72 | 23.72 | 24.6786 | 0 | 0
| 10:00 | 10.6 | 12.5229 | 1.3931 | 23.97 | 23.97 | 24.6938 | 0 | 0
| 11:00 | 11.2 | 12.5479 | 1.3931 | 24 | 24 | 24.7029 | 0 | 0
| 12:00 | 12.9 | 12.5813 | 4.1792 | 24 | 24 | 24.715 | 0 | 0
| 13:00 | 13.5 | 12.6229 | 6.9653 | 24 | 24 | 24.7302 | 0 | 0
| 14:00 | 12.9 | 12.6271 | 4.1792 | 24 | 24 | 24.7317 | 0 | 0
| 15:00 | 12.8 | 12.6 | 4.1792 | 24 | 24 | 24.7218 | 0 | 0
| 16:00 | 14 | 12.5875 | 0 | 24 | 0 | 24.7173 | 0 | 0
| 17:00 | 14.2 | 12.5667 | 0 | 24 | 0 | 24.7097 | 0 | 0
| 18:00 | 13.9 | 12.5375 | 1.3931 | 24 | 24 | 24.6991 | 0 | 0
| 19:00 | 13.2 | 12.5083 | 1.3931 | 24 | 24 | 24.6885 | 0 | 0
| 20:00 | 12.1 | 12.4875 | 4.1792 | 24 | 24 | 24.6809 | 0 | 0
| 21:00 | 11.7 | 12.4896 | 6.9653 | 24 | 24 | 24.6817 | 0 | 0
| 22:00 | 11.3 | 12.4979 | 1.3931 | 24 | 24 | 24.6847 | 0 | 0
| 23:00 | 11.2 | 12.5229 | 1.3931 | 24 | 24 | 24.6938 | 0 | 0
Sat, 02/May | 24:00 | 11.4 | 12.5646 | 1.3931 | 23.58 | 23.58 | 24.7089 | 0 | 0
| 1:00 | 11.6 | 12.625 | 0 | 23.26 | 0 | 24.7309 | 0 | 0
| 2:00 | 11.5 | 12.6917 | 0 | 23.05 | 0 | 24.7552 | 0 | 0
| 3:00 | 11.4 | 12.7521 | 0 | 22.89 | 0 | 24.7771 | 0 | 0
| 4:00 | 11.3 | 12.8187 | 0 | 22.75 | 0 | 24.8014 | 0 | 0
| 5:00 | 11.5 | 12.9083 | 0 | 22.64 | 0 | 24.8339 | 0 | 0
| 6:00 | 11.5 | 13.0021 | 0 | 22.71 | 0 | 24.868 | 0 | 0
| 7:00 | 11.2 | 13.0708 | 0 | 22.88 | 0 | 24.893 | 0 | 0
| 8:00 | 9.7 | 13.0708 | 1.3931 | 23.22 | 23.22 | 24.893 | 0 | 0
| 9:00 | 7.1 | 12.9771 | 1.3931 | 23.33 | 23.33 | 24.8589 | 0 | 0
| 10:00 | 5.8 | 12.7958 | 1.3931 | 23.39 | 23.39 | 24.793 | 0 | 0
| 11:00 | 4.8 | 12.5729 | 1.3931 | 23.43 | 23.43 | 24.712 | 0 | 0
| 12:00 | 4.5 | 12.3208 | 4.1792 | 23.98 | 23.98 | 24.6203 | 0 | 0
| 13:00 | 4.2 | 12.0396 | 6.9653 | 24 | 24 | 24.518 | 0 | 0
| 14:00 | 4.1 | 11.7375 | 4.1792 | 24 | 24 | 24.5 | 0 | 0
| 15:00 | 3.5 | 11.4062 | 4.1792 | 23.38 | 23.38 | 24.5 | 0 | 0
| 16:00 | 2.6 | 11.0375 | 0 | 23.06 | 0 | 24.5 | 0 | 0
| 17:00 | 1.3 | 10.6333 | 0 | 22.87 | 0 | 24.5 | 0 | 0
| 18:00 | 1.4 | 10.25 | 1.3931 | 23.09 | 23.09 | 24.5 | 0 | 0
| 19:00 | 2.1 | 9.9042 | 1.3931 | 23.15 | 23.15 | 24.5 | 0 | 0
| 20:00 | 2.7 | 9.6042 | 4.1792 | 23.83 | 23.83 | 24.5 | 0 | 0
| 21:00 | 3.2 | 9.3438 | 6.9653 | 24 | 24 | 24.5 | 0 | 0
| 22:00 | 3.9 | 9.1229 | 1.3931 | 23.61 | 23.61 | 24.5 | 0 | 0
| 23:00 | 4 | 8.9313 | 1.3931 | 23.47 | 23.47 | 24.5 | 0 | 0
Sun, 03/May | 24:00 | 4.3 | 8.7688 | 1.3931 | 22.86 | 22.86 | 24.5 | 0 | 0
| 1:00 | 4.2 | 8.6271 | 0 | 22.39 | 0 | 24.5 | 0 | 0
| 2:00 | 4.1 | 8.5 | 0 | 22.14 | 0 | 24.5 | 0 | 0
| 3:00 | 4 | 8.3875 | 0 | 22.01 | 0 | 24.5 | 0 | 0
| 4:00 | 4 | 8.2812 | 0 | 22 | 0 | 24.5 | 0 | 0
| 5:00 | 4.1 | 8.1833 | 0 | 22 | 0 | 24.5 | 0 | 0
| 6:00 | 4.1 | 8.0896 | 0 | 22 | 0 | 24.5 | 0 | 0
| 7:00 | 4.2 | 7.9917 | 0 | 22.11 | 0 | 24.5 | 0 | 0
| 8:00 | 4.4 | 7.8938 | 1.3931 | 22.49 | 22.49 | 24.5 | 0 | 0
| 9:00 | 4.4 | 7.7833 | 1.3931 | 22.77 | 22.77 | 24.5 | 0 | 0
| 10:00 | 5.1 | 7.6688 | 1.3931 | 23.1 | 23.1 | 24.5 | 0 | 0
| 11:00 | 6.4 | 7.5688 | 1.3931 | 23.35 | 23.35 | 24.5 | 0 | 0
| 12:00 | 6.8 | 7.4417 | 4.1792 | 23.99 | 23.99 | 24.5 | 0 | 0
| 13:00 | 7.3 | 7.3125 | 6.9653 | 24.01 | 24.01 | 24.5 | 0 | 0
| 14:00 | 7.9 | 7.2083 | 4.1792 | 24 | 24 | 24.5 | 0 | 0
| 15:00 | 8.2 | 7.1125 | 4.1792 | 23.64 | 23.64 | 24.5 | 0 | 0
| 16:00 | 8.2 | 6.9917 | 0 | 23.38 | 0 | 24.5 | 0 | 0
| 17:00 | 7.4 | 6.85 | 0 | 23.34 | 0 | 24.5 | 0 | 0
| 18:00 | 7.6 | 6.7187 | 1.3931 | 23.68 | 23.68 | 24.5 | 0 | 0
| 19:00 | 7.6 | 6.6021 | 1.3931 | 23.75 | 23.75 | 24.5 | 0 | 0
| 20:00 | 6.1 | 6.4771 | 4.1792 | 24 | 24 | 24.5 | 0 | 0
| 21:00 | 5.2 | 6.3417 | 6.9653 | 24 | 24 | 24.5 | 0 | 0
| 22:00 | 4.9 | 6.2083 | 1.3931 | 23.72 | 23.72 | 24.5 | 0 | 0
| 23:00 | 4.9 | 6.0771 | 1.3931 | 23.58 | 23.58 | 24.5 | 0 | 0
Mon, 04/May | 24:00 | 4.2 | 5.9271 | 1.3931 | 22.93 | 22.93 | 24.5 | 0 | 0
| 1:00 | 3.2 | 5.7521 | 0 | 22.4 | 0 | 24.5 | 0 | 0
| 2:00 | 2.5 | 5.5646 | 0 | 22.12 | 0 | 24.5 | 0 | 0
| 3:00 | 2.3 | 5.375 | 0 | 22 | 0 | 24.5 | 0 | 0
| 4:00 | 1.9 | 5.1792 | 0 | 22 | 0 | 24.5 | 0 | 0
| 5:00 | 1.5 | 4.9708 | 0 | 22 | 0 | 24.5 | 0 | 0
| 6:00 | 1.1 | 4.7542 | 0 | 22 | 0 | 24.5 | 0 | 0
| 7:00 | 1.7 | 4.5562 | 0 | 22.15 | 0 | 24.5 | 0 | 0
| 8:00 | 2.2 | 4.4 | 1.3931 | 22.71 | 22.71 | 24.5 | 0 | 0
| 9:00 | 4.1 | 4.3375 | 1.3931 | 23.21 | 23.21 | 24.5 | 0 | 0
| 10:00 | 5.9 | 4.3396 | 1.3931 | 23.63 | 23.63 | 24.5 | 0 | 0
| 11:00 | 7.2 | 4.3896 | 1.3931 | 23.97 | 23.97 | 24.5 | 0 | 0
| 12:00 | 9.1 | 4.4854 | 4.1792 | 24 | 24 | 24.5 | 0 | 0
| 13:00 | 9.9 | 4.6042 | 6.9653 | 24 | 24 | 24.5 | 0 | 0
| 14:00 | 11.2 | 4.7521 | 4.1792 | 24 | 24 | 24.5 | 0 | 0
| 15:00 | 12.1 | 4.9312 | 4.1792 | 23.98 | 23.98 | 24.5 | 0 | 0
| 16:00 | 11.7 | 5.1208 | 0 | 23.93 | 0 | 24.5 | 0 | 0
| 17:00 | 11.7 | 5.3375 | 0 | 23.78 | 0 | 24.5 | 0 | 0
| 18:00 | 11.2 | 5.5417 | 1.3931 | 23.96 | 23.96 | 24.5 | 0 | 0
| 19:00 | 10.7 | 5.7208 | 1.3931 | 23.95 | 23.95 | 24.5 | 0 | 0
| 20:00 | 10.3 | 5.8792 | 4.1792 | 24 | 24 | 24.5 | 0 | 0
| 21:00 | 9.9 | 6.0187 | 6.9653 | 24 | 24 | 24.5 | 0 | 0
| 22:00 | 9.6 | 6.1375 | 1.3931 | 23.94 | 23.94 | 24.5 | 0 | 0
| 23:00 | 9.1 | 6.2437 | 1.3931 | 23.88 | 23.88 | 24.5 | 0 | 0
Tue, 05/May | 24:00 | 8.6 | 6.3333 | 1.3931 | 23.29 | 23.29 | 24.5 | 0 | 0
| 1:00 | 8.3 | 6.4187 | 0 | 22.85 | 0 | 24.5 | 0 | 0
| 2:00 | 8.2 | 6.5042 | 0 | 22.58 | 0 | 24.5 | 0 | 0
| 3:00 | 7.9 | 6.5854 | 0 | 22.37 | 0 | 24.5 | 0 | 0
| 4:00 | 7.6 | 6.6604 | 0 | 22.19 | 0 | 24.5 | 0 | 0
| 5:00 | 7.5 | 6.7312 | 0 | 22.08 | 0 | 24.5 | 0 | 0
| 6:00 | 7.2 | 6.7958 | 0 | 22.18 | 0 | 24.5 | 0 | 0
| 7:00 | 7.3 | 6.8604 | 0 | 22.49 | 0 | 24.5 | 0 | 0
| 8:00 | 8.3 | 6.9417 | 1.3931 | 23.14 | 23.14 | 24.5 | 0 | 0
| 9:00 | 9.2 | 7.0417 | 1.3931 | 23.66 | 23.66 | 24.5 | 0 | 0
| 10:00 | 10.8 | 7.1604 | 1.3931 | 23.99 | 23.99 | 24.5 | 0 | 0
| 11:00 | 11.9 | 7.275 | 1.3931 | 24 | 24 | 24.5 | 0 | 0
| 12:00 | 13.2 | 7.4083 | 4.1792 | 24 | 24 | 24.5 | 0 | 0
| 13:00 | 14.5 | 7.5583 | 6.9653 | 24 | 24 | 24.5 | 0 | 0
| 14:00 | 14.8 | 7.7021 | 4.1792 | 24 | 24 | 24.5 | 0 | 0
| 15:00 | 15.3 | 7.85 | 4.1792 | 24 | 24 | 24.5 | 0 | 0
| 16:00 | 15.8 | 8.0083 | 0 | 24 | 0 | 24.5 | 0 | 0
| 17:00 | 16.2 | 8.1917 | 0 | 24 | 0 | 24.5 | 0 | 0
| 18:00 | 15.7 | 8.3604 | 1.3931 | 24 | 24 | 24.5 | 0 | 0
| 19:00 | 15.5 | 8.525 | 1.3931 | 24 | 24 | 24.5 | 0 | 0
| 20:00 | 14.6 | 8.7021 | 4.1792 | 24 | 24 | 24.5 | 0 | 0
| 21:00 | 12.8 | 8.8604 | 6.9653 | 24 | 24 | 24.5 | 0 | 0
| 22:00 | 13 | 9.0292 | 1.3931 | 24 | 24 | 24.5 | 0 | 0
| 23:00 | 12.7 | 9.1917 | 1.3931 | 24 | 24 | 24.5 | 0 | 0
Wed, 06/May | 24:00 | 11.5 | 9.3438 | 1.3931 | 23.51 | 23.51 | 24.5 | 0 | 0
| 1:00 | 10 | 9.4854 | 0 | 23.1 | 0 | 24.5 | 0 | 0
| 2:00 | 8.9 | 9.6188 | 0 | 22.83 | 0 | 24.5 | 0 | 0
| 3:00 | 8.1 | 9.7396 | 0 | 22.61 | 0 | 24.5 | 0 | 0
| 4:00 | 7.5 | 9.8563 | 0 | 22.41 | 0 | 24.5 | 0 | 0
| 5:00 | 7.1 | 9.9729 | 0 | 22.24 | 0 | 24.5 | 0 | 0
| 6:00 | 6.9 | 10.0938 | 0 | 22.39 | 0 | 24.5 | 0 | 0
| 7:00 | 7.9 | 10.2229 | 0 | 22.68 | 0 | 24.5 | 0 | 0
| 8:00 | 9.1 | 10.3667 | 1.3931 | 23.35 | 23.35 | 24.5 | 0 | 0
| 9:00 | 11.3 | 10.5167 | 1.3931 | 23.92 | 23.92 | 24.5 | 0 | 0
| 10:00 | 13.6 | 10.6771 | 1.3931 | 24.01 | 24.01 | 24.5 | 0 | 0
| 11:00 | 15.4 | 10.8479 | 1.3931 | 24 | 24 | 24.5 | 0 | 0
| 12:00 | 17.3 | 11.0187 | 4.1792 | 24 | 24 | 24.5 | 0 | 0
| 13:00 | 18 | 11.1875 | 6.9653 | 24.06 | 24.06 | 24.5 | 0 | 0
| 14:00 | 18.3 | 11.3354 | 4.1792 | 24 | 24 | 24.5 | 0 | 0
| 15:00 | 19.3 | 11.4854 | 4.1792 | 24 | 24 | 24.5 | 0 | 0
| 16:00 | 19.2 | 11.6417 | 0 | 24 | 0 | 24.5 | 0 | 0
| 17:00 | 19.2 | 11.7979 | 0 | 24 | 0 | 24.5 | 0 | 0
| 18:00 | 18.8 | 11.9563 | 1.3931 | 24 | 24 | 24.5 | 0 | 0
| 19:00 | 17.7 | 12.1021 | 1.3931 | 24 | 24 | 24.5408 | 0 | 0
| 20:00 | 17.2 | 12.2458 | 4.1792 | 24 | 24 | 24.593 | 0 | 0
| 21:00 | 16.6 | 12.3854 | 6.9653 | 24 | 24 | 24.6438 | 0 | 0
| 22:00 | 15.5 | 12.5083 | 1.3931 | 24 | 24 | 24.6885 | 0 | 0
| 23:00 | 14.4 | 12.6188 | 1.3931 | 24 | 24 | 24.7286 | 0 | 0
Thu, 07/May | 24:00 | 13.2 | 12.7146 | 1.3931 | 23.6 | 23.6 | 24.7635 | 0 | 0
| 1:00 | 12.2 | 12.7958 | 0 | 23.27 | 0 | 24.793 | 0 | 0
| 2:00 | 11.8 | 12.8708 | 0 | 23.05 | 0 | 24.8203 | 0 | 0
| 3:00 | 11.2 | 12.9396 | 0 | 22.88 | 0 | 24.8453 | 0 | 0
| 4:00 | 11.2 | 13.0146 | 0 | 22.73 | 0 | 24.8726 | 0 | 0
| 5:00 | 10.6 | 13.0792 | 0 | 22.59 | 0 | 24.8961 | 0 | 0
| 6:00 | 10.5 | 13.1479 | 0 | 22.71 | 0 | 24.9211 | 0 | 0
| 7:00 | 10.7 | 13.2188 | 0 | 22.99 | 0 | 24.9468 | 0 | 0
| 8:00 | 11.1 | 13.2771 | 1.3931 | 23.52 | 23.52 | 24.968 | 0 | 0
| 9:00 | 11.5 | 13.325 | 1.3931 | 23.88 | 23.88 | 24.9855 | 0 | 0
| 10:00 | 12 | 13.35 | 1.3931 | 24 | 24 | 24.9945 | 0 | 0
| 11:00 | 12.6 | 13.3646 | 1.3931 | 24 | 24 | 24.9998 | 0 | 0
| 12:00 | 14 | 13.3813 | 4.1792 | 24 | 24 | 25.0059 | 0 | 0
| 13:00 | 14.4 | 13.3792 | 6.9653 | 24 | 24 | 25.0052 | 0 | 0
| 14:00 | 15 | 13.3833 | 4.1792 | 24 | 24 | 25.0067 | 0 | 0
| 15:00 | 15.1 | 13.3792 | 4.1792 | 24 | 24 | 25.0052 | 0 | 0
| 16:00 | 15 | 13.3625 | 0 | 24 | 0 | 24.9991 | 0 | 0
| 17:00 | 15.1 | 13.3396 | 0 | 23.93 | 0 | 24.9908 | 0 | 0
| 18:00 | 13.5 | 13.2938 | 1.3931 | 24 | 24 | 24.9741 | 0 | 0
| 19:00 | 12.2 | 13.225 | 1.3931 | 24 | 24 | 24.9491 | 0 | 0
| 20:00 | 11.8 | 13.1667 | 4.1792 | 24 | 24 | 24.9279 | 0 | 0
| 21:00 | 11.8 | 13.1458 | 6.9653 | 24 | 24 | 24.9203 | 0 | 0
| 22:00 | 11.2 | 13.1083 | 1.3931 | 24 | 24 | 24.9067 | 0 | 0
| 23:00 | 10.5 | 13.0625 | 1.3931 | 24 | 24 | 24.89 | 0 | 0
Fri, 08/May | 24:00 | 9.8 | 13.0271 | 1.3931 | 23.5 | 23.5 | 24.8771 | 0 | 0
| 1:00 | 9.4 | 13.0146 | 0 | 23.12 | 0 | 24.8726 | 0 | 0
| 2:00 | 8.9 | 13.0146 | 0 | 22.87 | 0 | 24.8726 | 0 | 0
| 3:00 | 8.2 | 13.0167 | 0 | 22.66 | 0 | 24.8733 | 0 | 0
| 4:00 | 7.9 | 13.025 | 0 | 22.48 | 0 | 24.8764 | 0 | 0
| 5:00 | 7.7 | 13.0375 | 0 | 22.32 | 0 | 24.8809 | 0 | 0
| 6:00 | 7.6 | 13.0521 | 0 | 22.38 | 0 | 24.8862 | 0 | 0
| 7:00 | 7.4 | 13.0417 | 0 | 22.56 | 0 | 24.8824 | 0 | 0
| 8:00 | 7.4 | 13.0062 | 1.3931 | 22.97 | 22.97 | 24.8695 | 0 | 0
| 9:00 | 7.6 | 12.9292 | 1.3931 | 23.16 | 23.16 | 24.8415 | 0 | 0
| 10:00 | 7.8 | 12.8083 | 1.3931 | 23.26 | 23.26 | 24.7976 | 0 | 0
| 11:00 | 8 | 12.6542 | 1.3931 | 23.38 | 23.38 | 24.7415 | 0 | 0
| 12:00 | 8.4 | 12.4688 | 4.1792 | 23.98 | 23.98 | 24.6741 | 0 | 0
| 13:00 | 8.6 | 12.2729 | 6.9653 | 24 | 24 | 24.6029 | 0 | 0
| 14:00 | 8.7 | 12.0729 | 4.1792 | 24 | 24 | 24.5302 | 0 | 0
| 15:00 | 8.9 | 11.8562 | 4.1792 | 23.5 | 23.5 | 24.5 | 0 | 0
| 16:00 | 9.1 | 11.6458 | 0 | 23.31 | 0 | 24.5 | 0 | 0
| 17:00 | 8.9 | 11.4312 | 0 | 23.2 | 0 | 24.5 | 0 | 0
| 18:00 | 8.9 | 11.225 | 1.3931 | 23.45 | 23.45 | 24.5 | 0 | 0
| 19:00 | 8.6 | 11.0354 | 1.3931 | 23.52 | 23.52 | 24.5 | 0 | 0
| 20:00 | 8.3 | 10.85 | 4.1792 | 23.99 | 23.99 | 24.5 | 0 | 0
| 21:00 | 7.9 | 10.6687 | 6.9653 | 24 | 24 | 24.5 | 0 | 0
| 22:00 | 7.5 | 10.5021 | 1.3931 | 23.79 | 23.79 | 24.5 | 0 | 0
| 23:00 | 7.5 | 10.3583 | 1.3931 | 23.71 | 23.71 | 24.5 | 0 | 0
Sat, 09/May | 24:00 | 7.4 | 10.2375 | 1.3931 | 23.13 | 23.13 | 24.5 | 0 | 0
| 1:00 | 7.6 | 10.1417 | 0 | 22.7 | 0 | 24.5 | 0 | 0
| 2:00 | 8 | 10.0625 | 0 | 22.46 | 0 | 24.5 | 0 | 0
| 3:00 | 8.1 | 9.9979 | 0 | 22.27 | 0 | 24.5 | 0 | 0
| 4:00 | 8.4 | 9.9396 | 0 | 22.15 | 0 | 24.5 | 0 | 0
| 5:00 | 8.5 | 9.8958 | 0 | 22.06 | 0 | 24.5 | 0 | 0
| 6:00 | 8.4 | 9.8521 | 0 | 22.15 | 0 | 24.5 | 0 | 0
| 7:00 | 8.4 | 9.8042 | 0 | 22.3 | 0 | 24.5 | 0 | 0
| 8:00 | 7.9 | 9.7375 | 1.3931 | 22.69 | 22.69 | 24.5 | 0 | 0
| 9:00 | 8 | 9.6646 | 1.3931 | 22.89 | 22.89 | 24.5 | 0 | 0
| 10:00 | 8.3 | 9.5875 | 1.3931 | 23.02 | 23.02 | 24.5 | 0 | 0
| 11:00 | 8.8 | 9.5083 | 1.3931 | 23.15 | 23.15 | 24.5 | 0 | 0
| 12:00 | 9.1 | 9.4062 | 4.1792 | 23.9 | 23.9 | 24.5 | 0 | 0
| 13:00 | 8.9 | 9.2917 | 6.9653 | 24 | 24 | 24.5 | 0 | 0
| 14:00 | 9 | 9.1667 | 4.1792 | 24 | 24 | 24.5 | 0 | 0
| 15:00 | 8.9 | 9.0375 | 4.1792 | 23.4 | 23.4 | 24.5 | 0 | 0
| 16:00 | 8.7 | 8.9062 | 0 | 23.16 | 0 | 24.5 | 0 | 0
| 17:00 | 8.5 | 8.7687 | 0 | 23.02 | 0 | 24.5 | 0 | 0
| 18:00 | 8.4 | 8.6625 | 1.3931 | 23.28 | 23.28 | 24.5 | 0 | 0
| 19:00 | 8.5 | 8.5854 | 1.3931 | 23.35 | 23.35 | 24.5 | 0 | 0
| 20:00 | 8.5 | 8.5167 | 4.1792 | 23.95 | 23.95 | 24.5 | 0 | 0
| 21:00 | 8.5 | 8.4479 | 6.9653 | 24 | 24 | 24.5 | 0 | 0
| 22:00 | 8.6 | 8.3937 | 1.3931 | 23.74 | 23.74 | 24.5 | 0 | 0
| 23:00 | 8.5 | 8.3521 | 1.3931 | 23.64 | 23.64 | 24.5 | 0 | 0
Sun, 10/May | 24:00 | 8.4 | 8.3229 | 1.3931 | 23.05 | 23.05 | 24.5 | 0 | 0
| 1:00 | 8.2 | 8.2979 | 0 | 22.61 | 0 | 24.5 | 0 | 0
| 2:00 | 8.1 | 8.2812 | 0 | 22.33 | 0 | 24.5 | 0 | 0
| 3:00 | 7.9 | 8.275 | 0 | 22.16 | 0 | 24.5 | 0 | 0
| 4:00 | 7.7 | 8.2708 | 0 | 22.04 | 0 | 24.5 | 0 | 0
| 5:00 | 7.4 | 8.2646 | 0 | 22 | 0 | 24.5 | 0 | 0
| 6:00 | 7.2 | 8.2562 | 0 | 22.13 | 0 | 24.5 | 0 | 0
| 7:00 | 8.1 | 8.2708 | 0 | 22.49 | 0 | 24.5 | 0 | 0
| 8:00 | 9.7 | 8.3187 | 1.3931 | 23.16 | 23.16 | 24.5 | 0 | 0
| 9:00 | 9.9 | 8.3667 | 1.3931 | 23.62 | 23.62 | 24.5 | 0 | 0
| 10:00 | 10.5 | 8.4229 | 1.3931 | 23.96 | 23.96 | 24.5 | 0 | 0
| 11:00 | 12.2 | 8.5104 | 1.3931 | 24 | 24 | 24.5 | 0 | 0
| 12:00 | 12.5 | 8.5958 | 4.1792 | 24 | 24 | 24.5 | 0 | 0
| 13:00 | 13.1 | 8.6896 | 6.9653 | 24 | 24 | 24.5 | 0 | 0
| 14:00 | 13.7 | 8.7937 | 4.1792 | 24 | 24 | 24.5 | 0 | 0
| 15:00 | 14.6 | 8.9125 | 4.1792 | 24 | 24 | 24.5 | 0 | 0
| 16:00 | 15.1 | 9.0375 | 0 | 24 | 0 | 24.5 | 0 | 0
| 17:00 | 15.7 | 9.1792 | 0 | 23.97 | 0 | 24.5 | 0 | 0
| 18:00 | 15.3 | 9.3125 | 1.3931 | 24 | 24 | 24.5 | 0 | 0
| 19:00 | 15 | 9.4458 | 1.3931 | 24 | 24 | 24.5 | 0 | 0
| 20:00 | 12.5 | 9.5333 | 4.1792 | 24 | 24 | 24.5 | 0 | 0
| 21:00 | 11.8 | 9.6146 | 6.9653 | 24 | 24 | 24.5 | 0 | 0
| 22:00 | 11.4 | 9.6958 | 1.3931 | 24 | 24 | 24.5 | 0 | 0
| 23:00 | 11.2 | 9.7729 | 1.3931 | 24 | 24 | 24.5 | 0 | 0
Mon, 11/May | 24:00 | 10.4 | 9.8354 | 1.3931 | 23.45 | 23.45 | 24.5 | 0 | 0
| 1:00 | 9.4 | 9.8729 | 0 | 23.02 | 0 | 24.5 | 0 | 0
| 2:00 | 8.6 | 9.8854 | 0 | 22.75 | 0 | 24.5 | 0 | 0
| 3:00 | 8.2 | 9.8875 | 0 | 22.54 | 0 | 24.5 | 0 | 0
| 4:00 | 8.5 | 9.8896 | 0 | 22.39 | 0 | 24.5 | 0 | 0
| 5:00 | 9.3 | 9.9062 | 0 | 22.27 | 0 | 24.5 | 0 | 0
| 6:00 | 9.7 | 9.9333 | 0 | 22.38 | 0 | 24.5 | 0 | 0
| 7:00 | 9.9 | 9.9646 | 0 | 22.65 | 0 | 24.5 | 0 | 0
| 8:00 | 10.3 | 10.0146 | 1.3931 | 23.29 | 23.29 | 24.5 | 0 | 0
| 9:00 | 11.3 | 10.0833 | 1.3931 | 23.66 | 23.66 | 24.5 | 0 | 0
| 10:00 | 11.6 | 10.1521 | 1.3931 | 23.94 | 23.94 | 24.5 | 0 | 0
| 11:00 | 12.4 | 10.2271 | 1.3931 | 24 | 24 | 24.5 | 0 | 0
| 12:00 | 13.6 | 10.3208 | 4.1792 | 24 | 24 | 24.5 | 0 | 0
| 13:00 | 14.7 | 10.4417 | 6.9653 | 24.06 | 24.06 | 24.5 | 0 | 0
| 14:00 | 16.7 | 10.6021 | 4.1792 | 24 | 24 | 24.5 | 0 | 0
| 15:00 | 18.1 | 10.7937 | 4.1792 | 24 | 24 | 24.5 | 0 | 0
| 16:00 | 18.6 | 11 | 0 | 24 | 0 | 24.5 | 0 | 0
| 17:00 | 19.4 | 11.2271 | 0 | 24 | 0 | 24.5 | 0 | 0
| 18:00 | 19.1 | 11.45 | 1.3931 | 24 | 24 | 24.5 | 0 | 0
| 19:00 | 18.4 | 11.6562 | 1.3931 | 24 | 24 | 24.5 | 0 | 0
| 20:00 | 16.8 | 11.8292 | 4.1792 | 24 | 24 | 24.5 | 0 | 0
| 21:00 | 16.4 | 11.9937 | 6.9653 | 24 | 24 | 24.5 | 0 | 0
| 22:00 | 15.1 | 12.1292 | 1.3931 | 24 | 24 | 24.5506 | 0 | 0
| 23:00 | 14.5 | 12.2542 | 1.3931 | 24 | 24 | 24.5961 | 0 | 0
Tue, 12/May | 24:00 | 14.2 | 12.375 | 1.3931 | 23.63 | 23.63 | 24.64 | 0 | 0
| 1:00 | 13.4 | 12.4833 | 0 | 23.32 | 0 | 24.6794 | 0 | 0
| 2:00 | 12.7 | 12.5792 | 0 | 23.08 | 0 | 24.7142 | 0 | 0
| 3:00 | 11.2 | 12.6479 | 0 | 22.89 | 0 | 24.7392 | 0 | 0
| 4:00 | 11 | 12.7167 | 0 | 22.74 | 0 | 24.7642 | 0 | 0
| 5:00 | 11.4 | 12.8 | 0 | 22.62 | 0 | 24.7945 | 0 | 0
| 6:00 | 10.7 | 12.8729 | 0 | 22.8 | 0 | 24.8211 | 0 | 0
| 7:00 | 12.6 | 12.9667 | 0 | 23.18 | 0 | 24.8552 | 0 | 0
| 8:00 | 14.2 | 13.0604 | 1.3931 | 23.89 | 23.89 | 24.8892 | 0 | 0
| 9:00 | 16 | 13.1875 | 1.3931 | 24.01 | 24.01 | 24.9355 | 0 | 0
| 10:00 | 16.8 | 13.3188 | 1.3931 | 24 | 24 | 24.9832 | 0 | 0
| 11:00 | 14.8 | 13.3729 | 1.3931 | 24 | 24 | 25.0029 | 0 | 0
| 12:00 | 13.9 | 13.4021 | 4.1792 | 24 | 24 | 25.0135 | 0 | 0
| 13:00 | 13.8 | 13.4167 | 6.9653 | 24 | 24 | 25.0188 | 0 | 0
| 14:00 | 14.3 | 13.4292 | 4.1792 | 24 | 24 | 25.0233 | 0 | 0
| 15:00 | 14.8 | 13.4333 | 4.1792 | 24 | 24 | 25.0248 | 0 | 0
| 16:00 | 14.5 | 13.4208 | 0 | 24 | 0 | 25.0203 | 0 | 0
| 17:00 | 14.4 | 13.3937 | 0 | 24 | 0 | 25.0105 | 0 | 0
| 18:00 | 14.4 | 13.375 | 1.3931 | 24 | 24 | 25.0036 | 0 | 0
| 19:00 | 14.3 | 13.3604 | 1.3931 | 24 | 24 | 24.9983 | 0 | 0
| 20:00 | 13.5 | 13.3812 | 4.1792 | 24 | 24 | 25.0059 | 0 | 0
| 21:00 | 12.6 | 13.3979 | 6.9653 | 24 | 24 | 25.012 | 0 | 0
| 22:00 | 12.2 | 13.4146 | 1.3931 | 24 | 24 | 25.018 | 0 | 0
| 23:00 | 11.5 | 13.4208 | 1.3931 | 24 | 24 | 25.0203 | 0 | 0
Wed, 13/May | 24:00 | 11.5 | 13.4437 | 1.3931 | 23.59 | 23.59 | 25.0286 | 0 | 0
| 1:00 | 11.3 | 13.4833 | 0 | 23.26 | 0 | 25.043 | 0 | 0
| 2:00 | 11.4 | 13.5417 | 0 | 23.06 | 0 | 25.0642 | 0 | 0
| 3:00 | 11 | 13.6 | 0 | 22.9 | 0 | 25.0855 | 0 | 0
| 4:00 | 11.1 | 13.6542 | 0 | 22.75 | 0 | 25.1052 | 0 | 0
| 5:00 | 10.6 | 13.6812 | 0 | 22.62 | 0 | 25.115 | 0 | 0
| 6:00 | 10.4 | 13.6958 | 0 | 22.73 | 0 | 25.1203 | 0 | 0
| 7:00 | 10.7 | 13.7125 | 0 | 23.09 | 0 | 25.1264 | 0 | 0
| 8:00 | 11.8 | 13.7437 | 1.3931 | 23.78 | 23.78 | 25.1377 | 0 | 0
| 9:00 | 12.9 | 13.7771 | 1.3931 | 24.01 | 24.01 | 25.1498 | 0 | 0
| 10:00 | 13.9 | 13.825 | 1.3931 | 24 | 24 | 25.1673 | 0 | 0
| 11:00 | 15.1 | 13.8812 | 1.3931 | 24 | 24 | 25.1877 | 0 | 0
| 12:00 | 17.4 | 13.9604 | 4.1792 | 24 | 24 | 25.2165 | 0 | 0
| 13:00 | 18.5 | 14.0396 | 6.9653 | 24.29 | 24.29 | 25.2453 | 0 | 0
| 14:00 | 19.6 | 14.1 | 4.1792 | 24 | 24 | 25.2673 | 0 | 0
| 15:00 | 20.7 | 14.1542 | 4.1792 | 24 | 24 | 25.287 | 0 | 0
| 16:00 | 21.8 | 14.2208 | 0 | 24 | 0 | 25.3112 | 0 | 0
| 17:00 | 21.6 | 14.2667 | 0 | 24 | 0 | 25.3279 | 0 | 0
| 18:00 | 21.6 | 14.3188 | 1.3931 | 24 | 24 | 25.3468 | 0 | 0
| 19:00 | 21.2 | 14.3771 | 1.3931 | 24 | 24 | 25.368 | 0 | 0
| 20:00 | 19.3 | 14.4292 | 4.1792 | 24 | 24 | 25.387 | 0 | 0
| 21:00 | 17.6 | 14.4542 | 6.9653 | 24 | 24 | 25.3961 | 0 | 0
| 22:00 | 16.5 | 14.4833 | 1.3931 | 24 | 24 | 25.4067 | 0 | 0
| 23:00 | 15.8 | 14.5104 | 1.3931 | 24 | 24 | 25.4165 | 0 | 0
Thu, 14/May | 24:00 | 15.4 | 14.5354 | 1.3931 | 23.74 | 23.74 | 25.4256 | 0 | 0
| 1:00 | 14.3 | 14.5542 | 0 | 23.47 | 0 | 25.4324 | 0 | 0
| 2:00 | 13 | 14.5604 | 0 | 23.26 | 0 | 25.4347 | 0 | 0
| 3:00 | 12 | 14.5771 | 0 | 23.08 | 0 | 25.4408 | 0 | 0
| 4:00 | 11.6 | 14.5896 | 0 | 22.94 | 0 | 25.4453 | 0 | 0
| 5:00 | 11.5 | 14.5917 | 0 | 22.81 | 0 | 25.4461 | 0 | 0
| 6:00 | 11.4 | 14.6062 | 0 | 22.91 | 0 | 25.4514 | 0 | 0
| 7:00 | 11.4 | 14.5812 | 0 | 23.23 | 0 | 25.4423 | 0 | 0
| 8:00 | 12 | 14.5354 | 1.3931 | 23.87 | 23.87 | 25.4256 | 0 | 0
| 9:00 | 13.5 | 14.4833 | 1.3931 | 24.01 | 24.01 | 25.4067 | 0 | 0
| 10:00 | 14.5 | 14.4354 | 1.3931 | 24 | 24 | 25.3892 | 0 | 0
| 11:00 | 15.3 | 14.4458 | 1.3931 | 24 | 24 | 25.393 | 0 | 0
| 12:00 | 16.1 | 14.4917 | 4.1792 | 24 | 24 | 25.4097 | 0 | 0
| 13:00 | 17.5 | 14.5688 | 6.9653 | 24.24 | 24.24 | 25.4377 | 0 | 0
| 14:00 | 18 | 14.6458 | 4.1792 | 24 | 24 | 25.4658 | 0 | 0
| 15:00 | 18.9 | 14.7313 | 4.1792 | 24 | 24 | 25.4968 | 0 | 0
| 16:00 | 18.6 | 14.8167 | 0 | 24 | 0 | 25.5279 | 0 | 0
| 17:00 | 18.9 | 14.9104 | 0 | 24 | 0 | 25.562 | 0 | 0
| 18:00 | 19.4 | 15.0146 | 1.3931 | 24 | 24 | 25.5998 | 0 | 0
| 19:00 | 18.8 | 15.1083 | 1.3931 | 24 | 24 | 25.6339 | 0 | 0
| 20:00 | 17.7 | 15.1958 | 4.1792 | 24 | 24 | 25.6658 | 0 | 0
| 21:00 | 15.1 | 15.2479 | 6.9653 | 24 | 24 | 25.6847 | 0 | 0
| 22:00 | 14.6 | 15.2979 | 1.3931 | 24 | 24 | 25.7029 | 0 | 0
| 23:00 | 14.7 | 15.3646 | 1.3931 | 24 | 24 | 25.7271 | 0 | 0
Fri, 15/May | 24:00 | 13.6 | 15.4083 | 1.3931 | 23.71 | 23.71 | 25.743 | 0 | 0
| 1:00 | 12.9 | 15.4417 | 0 | 23.44 | 0 | 25.7552 | 0 | 0
| 2:00 | 13.2 | 15.4792 | 0 | 23.27 | 0 | 25.7688 | 0 | 0
| 3:00 | 12.7 | 15.5146 | 0 | 23.13 | 0 | 25.7817 | 0 | 0
| 4:00 | 12.4 | 15.5417 | 0 | 22.99 | 0 | 25.7915 | 0 | 0
| 5:00 | 11.9 | 15.5688 | 0 | 22.87 | 0 | 25.8014 | 0 | 0
| 6:00 | 11.7 | 15.5958 | 0 | 22.98 | 0 | 25.8112 | 0 | 0
| 7:00 | 12.2 | 15.6271 | 0 | 23.37 | 0 | 25.8226 | 0 | 0
| 8:00 | 12.8 | 15.6479 | 1.3931 | 23.95 | 23.95 | 25.8302 | 0 | 0
| 9:00 | 13.5 | 15.6604 | 1.3931 | 24 | 24 | 25.8347 | 0 | 0
| 10:00 | 14.6 | 15.675 | 1.3931 | 24 | 24 | 25.84 | 0 | 0
| 11:00 | 15.2 | 15.6771 | 1.3931 | 24 | 24 | 25.8408 | 0 | 0
| 12:00 | 15.3 | 15.6333 | 4.1792 | 24 | 24 | 25.8248 | 0 | 0
| 13:00 | 16.2 | 15.5854 | 6.9653 | 24.23 | 24.23 | 25.8074 | 0 | 0
| 14:00 | 16.9 | 15.5292 | 4.1792 | 24 | 24 | 25.787 | 0 | 0
| 15:00 | 17.5 | 15.4625 | 4.1792 | 24 | 24 | 25.7627 | 0 | 0
| 16:00 | 18.2 | 15.3875 | 0 | 24 | 0 | 25.7355 | 0 | 0
| 17:00 | 18.8 | 15.3292 | 0 | 24 | 0 | 25.7142 | 0 | 0
| 18:00 | 18.8 | 15.2708 | 1.3931 | 24 | 24 | 25.693 | 0 | 0
| 19:00 | 17.7 | 15.1979 | 1.3931 | 24 | 24 | 25.6665 | 0 | 0
| 20:00 | 16.9 | 15.1479 | 4.1792 | 24 | 24 | 25.6483 | 0 | 0
| 21:00 | 15.3 | 15.1 | 6.9653 | 24 | 24 | 25.6309 | 0 | 0
| 22:00 | 15.1 | 15.0708 | 1.3931 | 24 | 24 | 25.6203 | 0 | 0
| 23:00 | 14.4 | 15.0417 | 1.3931 | 24 | 24 | 25.6097 | 0 | 0
Sat, 16/May | 24:00 | 13.3 | 14.9979 | 1.3931 | 23.7 | 23.7 | 25.5938 | 0 | 0
| 1:00 | 12.9 | 14.9687 | 0 | 23.43 | 0 | 25.5832 | 0 | 0
| 2:00 | 12.8 | 14.9646 | 0 | 23.26 | 0 | 25.5817 | 0 | 0
| 3:00 | 12.7 | 14.9792 | 0 | 23.12 | 0 | 25.587 | 0 | 0
| 4:00 | 12.1 | 14.9896 | 0 | 22.97 | 0 | 25.5908 | 0 | 0
| 5:00 | 11.3 | 14.9854 | 0 | 22.85 | 0 | 25.5892 | 0 | 0
| 6:00 | 11.1 | 14.9792 | 0 | 22.99 | 0 | 25.587 | 0 | 0
| 7:00 | 11.6 | 14.9833 | 0 | 23.33 | 0 | 25.5885 | 0 | 0
| 8:00 | 12.5 | 14.9937 | 1.3931 | 23.93 | 23.93 | 25.5923 | 0 | 0
| 9:00 | 13.5 | 14.9937 | 1.3931 | 24 | 24 | 25.5923 | 0 | 0
| 10:00 | 14.8 | 15 | 1.3931 | 24 | 24 | 25.5945 | 0 | 0
| 11:00 | 16.4 | 15.0229 | 1.3931 | 24 | 24 | 25.6029 | 0 | 0
| 12:00 | 18.6 | 15.075 | 4.1792 | 24 | 24 | 25.6218 | 0 | 0
| 13:00 | 19.2 | 15.1104 | 6.9653 | 24.29 | 24.29 | 25.6347 | 0 | 0
| 14:00 | 19.4 | 15.1396 | 4.1792 | 24 | 24 | 25.6453 | 0 | 0
| 15:00 | 20 | 15.1625 | 4.1792 | 24 | 24 | 25.6536 | 0 | 0
| 16:00 | 20.8 | 15.2083 | 0 | 24 | 0 | 25.6703 | 0 | 0
| 17:00 | 21.7 | 15.2667 | 0 | 24 | 0 | 25.6915 | 0 | 0
| 18:00 | 21.3 | 15.3062 | 1.3931 | 24 | 24 | 25.7059 | 0 | 0
| 19:00 | 20.8 | 15.3479 | 1.3931 | 24 | 24 | 25.7211 | 0 | 0
| 20:00 | 19.5 | 15.3854 | 4.1792 | 24 | 24 | 25.7347 | 0 | 0
| 21:00 | 17.2 | 15.4292 | 6.9653 | 24 | 24 | 25.7506 | 0 | 0
| 22:00 | 16.2 | 15.4625 | 1.3931 | 24 | 24 | 25.7627 | 0 | 0
| 23:00 | 14.7 | 15.4625 | 1.3931 | 24 | 24 | 25.7627 | 0 | 0
Sun, 17/May | 24:00 | 13.9 | 15.4688 | 1.3931 | 23.72 | 23.72 | 25.765 | 0 | 0
| 1:00 | 13.1 | 15.4729 | 0 | 23.46 | 0 | 25.7665 | 0 | 0
| 2:00 | 13.1 | 15.4708 | 0 | 23.3 | 0 | 25.7658 | 0 | 0
| 3:00 | 13.3 | 15.4833 | 0 | 23.18 | 0 | 25.7703 | 0 | 0
| 4:00 | 13.5 | 15.5063 | 0 | 23.06 | 0 | 25.7786 | 0 | 0
| 5:00 | 13 | 15.5292 | 0 | 22.95 | 0 | 25.787 | 0 | 0
| 6:00 | 13 | 15.5563 | 0 | 23.07 | 0 | 25.7968 | 0 | 0
| 7:00 | 13.4 | 15.5813 | 0 | 23.43 | 0 | 25.8059 | 0 | 0
| 8:00 | 14.2 | 15.6104 | 1.3931 | 23.98 | 23.98 | 25.8165 | 0 | 0
| 9:00 | 15.3 | 15.6479 | 1.3931 | 24 | 24 | 25.8302 | 0 | 0
| 10:00 | 16.3 | 15.6833 | 1.3931 | 24 | 24 | 25.843 | 0 | 0
| 11:00 | 17.2 | 15.725 | 1.3931 | 24 | 24 | 25.8582 | 0 | 0
| 12:00 | 18.6 | 15.7938 | 4.1792 | 24 | 24 | 25.8832 | 0 | 0
| 13:00 | 19.4 | 15.8604 | 6.9653 | 24.39 | 24.39 | 25.9074 | 0 | 0
| 14:00 | 20.3 | 15.9312 | 4.1792 | 24.02 | 24.02 | 25.9332 | 0 | 0
| 15:00 | 20.5 | 15.9937 | 4.1792 | 24 | 24 | 25.9559 | 0 | 0
| 16:00 | 21 | 16.0521 | 0 | 24 | 0 | 25.9771 | 0 | 0
| 17:00 | 21.4 | 16.1062 | 0 | 24 | 0 | 25.9968 | 0 | 0
| 18:00 | 21.2 | 16.1562 | 1.3931 | 24 | 24 | 26.015 | 0 | 0
| 19:00 | 21 | 16.225 | 1.3931 | 24 | 24 | 26.04 | 0 | 0
| 20:00 | 19.7 | 16.2833 | 4.1792 | 24 | 24 | 26.0612 | 0 | 0
| 21:00 | 18.1 | 16.3417 | 6.9653 | 24 | 24 | 26.0824 | 0 | 0
| 22:00 | 18.2 | 16.4062 | 1.3931 | 24 | 24 | 26.1059 | 0 | 0
| 23:00 | 17.4 | 16.4688 | 1.3931 | 24 | 24 | 26.1286 | 0 | 0
Mon, 18/May | 24:00 | 16 | 16.525 | 1.3931 | 23.79 | 23.79 | 26.1491 | 0 | 0
| 1:00 | 14.6 | 16.5604 | 0 | 23.55 | 0 | 26.162 | 0 | 0
| 2:00 | 14.4 | 16.5938 | 0 | 23.4 | 0 | 26.1741 | 0 | 0
| 3:00 | 14.5 | 16.6312 | 0 | 23.28 | 0 | 26.1877 | 0 | 0
| 4:00 | 13.8 | 16.6667 | 0 | 23.16 | 0 | 26.2006 | 0 | 0
| 5:00 | 14.3 | 16.7292 | 0 | 23.08 | 0 | 26.2233 | 0 | 0
| 6:00 | 14.5 | 16.8 | 0 | 23.23 | 0 | 26.2491 | 0 | 0
| 7:00 | 14.8 | 16.8667 | 0 | 23.55 | 0 | 26.2733 | 0 | 0
| 8:00 | 15 | 16.9187 | 1.3931 | 23.96 | 23.96 | 26.2923 | 0 | 0
| 9:00 | 15.1 | 16.9521 | 1.3931 | 24 | 24 | 26.3044 | 0 | 0
| 10:00 | 14.9 | 16.9542 | 1.3931 | 24 | 24 | 26.3052 | 0 | 0
| 11:00 | 15.1 | 16.9271 | 1.3931 | 24 | 24 | 26.2953 | 0 | 0
| 12:00 | 15.2 | 16.8562 | 4.1792 | 24 | 24 | 26.2695 | 0 | 0
| 13:00 | 15.5 | 16.7792 | 6.9653 | 24.03 | 24.03 | 26.2415 | 0 | 0
| 14:00 | 16.4 | 16.7167 | 4.1792 | 24 | 24 | 26.2188 | 0 | 0
| 15:00 | 17.4 | 16.6625 | 4.1792 | 24 | 24 | 26.1991 | 0 | 0
| 16:00 | 17.7 | 16.5979 | 0 | 24 | 0 | 26.1756 | 0 | 0
| 17:00 | 17 | 16.5 | 0 | 24 | 0 | 26.14 | 0 | 0
| 18:00 | 16.8 | 16.4062 | 1.3931 | 24 | 24 | 26.1059 | 0 | 0
| 19:00 | 16.5 | 16.3167 | 1.3931 | 24 | 24 | 26.0733 | 0 | 0
| 20:00 | 16 | 16.2437 | 4.1792 | 24 | 24 | 26.0468 | 0 | 0
| 21:00 | 15.4 | 16.2062 | 6.9653 | 24 | 24 | 26.0332 | 0 | 0
| 22:00 | 14.8 | 16.1771 | 1.3931 | 24 | 24 | 26.0226 | 0 | 0
| 23:00 | 14.5 | 16.1729 | 1.3931 | 24 | 24 | 26.0211 | 0 | 0
Tue, 19/May | 24:00 | 14.1 | 16.1771 | 1.3931 | 23.71 | 23.71 | 26.0226 | 0 | 0
| 1:00 | 13.6 | 16.1875 | 0 | 23.43 | 0 | 26.0264 | 0 | 0
| 2:00 | 13 | 16.1854 | 0 | 23.25 | 0 | 26.0256 | 0 | 0
| 3:00 | 12.7 | 16.1729 | 0 | 23.11 | 0 | 26.0211 | 0 | 0
| 4:00 | 12.4 | 16.15 | 0 | 22.97 | 0 | 26.0127 | 0 | 0
| 5:00 | 12.3 | 16.1354 | 0 | 22.87 | 0 | 26.0074 | 0 | 0
| 6:00 | 12.7 | 16.1292 | 0 | 23.04 | 0 | 26.0052 | 0 | 0
| 7:00 | 12.4 | 16.1083 | 0 | 23.39 | 0 | 25.9976 | 0 | 0
| 8:00 | 13 | 16.0833 | 1.3931 | 23.96 | 23.96 | 25.9885 | 0 | 0
| 9:00 | 15.3 | 16.0833 | 1.3931 | 24.01 | 24.01 | 25.9885 | 0 | 0
| 10:00 | 16.5 | 16.0875 | 1.3931 | 24 | 24 | 25.99 | 0 | 0
| 11:00 | 18.4 | 16.1125 | 1.3931 | 24 | 24 | 25.9991 | 0 | 0
| 12:00 | 19.1 | 16.1229 | 4.1792 | 24 | 24 | 26.0029 | 0 | 0
| 13:00 | 20.4 | 16.1437 | 6.9653 | 24.4 | 24.4 | 26.0105 | 0 | 0
| 14:00 | 21.1 | 16.1604 | 4.1792 | 24.02 | 24.02 | 26.0165 | 0 | 0
| 15:00 | 21.2 | 16.175 | 4.1792 | 24 | 24 | 26.0218 | 0 | 0
| 16:00 | 21.3 | 16.1812 | 0 | 24 | 0 | 26.0241 | 0 | 0
| 17:00 | 21 | 16.1729 | 0 | 24 | 0 | 26.0211 | 0 | 0
| 18:00 | 20.4 | 16.1562 | 1.3931 | 24 | 24 | 26.015 | 0 | 0
| 19:00 | 19.8 | 16.1312 | 1.3931 | 24 | 24 | 26.0059 | 0 | 0
| 20:00 | 15.4 | 16.0417 | 4.1792 | 24 | 24 | 25.9733 | 0 | 0
| 21:00 | 13.2 | 15.9396 | 6.9653 | 24 | 24 | 25.9362 | 0 | 0
| 22:00 | 13.7 | 15.8458 | 1.3931 | 24 | 24 | 25.9021 | 0 | 0
| 23:00 | 13.7 | 15.7688 | 1.3931 | 24 | 24 | 25.8741 | 0 | 0
Wed, 20/May | 24:00 | 13.4 | 15.7146 | 1.3931 | 23.69 | 23.69 | 25.8544 | 0 | 0
| 1:00 | 12.4 | 15.6687 | 0 | 23.41 | 0 | 25.8377 | 0 | 0
| 2:00 | 12.3 | 15.625 | 0 | 23.23 | 0 | 25.8218 | 0 | 0
| 3:00 | 12.4 | 15.5812 | 0 | 23.1 | 0 | 25.8059 | 0 | 0
| 4:00 | 12.4 | 15.5521 | 0 | 22.98 | 0 | 25.7953 | 0 | 0
| 5:00 | 12.4 | 15.5125 | 0 | 22.88 | 0 | 25.7809 | 0 | 0
| 6:00 | 12.5 | 15.4708 | 0 | 23.04 | 0 | 25.7658 | 0 | 0
| 7:00 | 12.6 | 15.425 | 0 | 23.42 | 0 | 25.7491 | 0 | 0
| 8:00 | 13.8 | 15.4 | 1.3931 | 23.97 | 23.97 | 25.74 | 0 | 0
| 9:00 | 14.8 | 15.3937 | 1.3931 | 24 | 24 | 25.7377 | 0 | 0
| 10:00 | 16 | 15.4167 | 1.3931 | 24 | 24 | 25.7461 | 0 | 0
| 11:00 | 17.3 | 15.4625 | 1.3931 | 24 | 24 | 25.7627 | 0 | 0
| 12:00 | 18.2 | 15.525 | 4.1792 | 24 | 24 | 25.7855 | 0 | 0
| 13:00 | 19.2 | 15.6021 | 6.9653 | 24.39 | 24.39 | 25.8135 | 0 | 0
| 14:00 | 19.8 | 15.6729 | 4.1792 | 24.01 | 24.01 | 25.8392 | 0 | 0
| 15:00 | 19.4 | 15.7146 | 4.1792 | 24 | 24 | 25.8544 | 0 | 0
| 16:00 | 16.6 | 15.6917 | 0 | 24 | 0 | 25.8461 | 0 | 0
| 17:00 | 16.7 | 15.6854 | 0 | 24 | 0 | 25.8438 | 0 | 0
| 18:00 | 16.7 | 15.6833 | 1.3931 | 24 | 24 | 25.843 | 0 | 0
| 19:00 | 16.8 | 15.6896 | 1.3931 | 24 | 24 | 25.8453 | 0 | 0
| 20:00 | 16.3 | 15.6958 | 4.1792 | 24 | 24 | 25.8476 | 0 | 0
| 21:00 | 15.6 | 15.7 | 6.9653 | 24 | 24 | 25.8491 | 0 | 0
| 22:00 | 14.3 | 15.6896 | 1.3931 | 24 | 24 | 25.8453 | 0 | 0
| 23:00 | 13.2 | 15.6625 | 1.3931 | 24 | 24 | 25.8355 | 0 | 0
Thu, 21/May | 24:00 | 12.6 | 15.6312 | 1.3931 | 23.67 | 23.67 | 25.8241 | 0 | 0
| 1:00 | 12.5 | 15.6083 | 0 | 23.4 | 0 | 25.8158 | 0 | 0
| 2:00 | 12.3 | 15.5937 | 0 | 23.21 | 0 | 25.8105 | 0 | 0
| 3:00 | 12 | 15.5792 | 0 | 23.07 | 0 | 25.8052 | 0 | 0
| 4:00 | 12 | 15.5708 | 0 | 22.94 | 0 | 25.8021 | 0 | 0
| 5:00 | 12.1 | 15.5667 | 0 | 22.84 | 0 | 25.8006 | 0 | 0
| 6:00 | 12.1 | 15.5542 | 0 | 22.98 | 0 | 25.7961 | 0 | 0
| 7:00 | 12.6 | 15.5583 | 0 | 23.33 | 0 | 25.7976 | 0 | 0
| 8:00 | 13.2 | 15.5625 | 1.3931 | 23.93 | 23.93 | 25.7991 | 0 | 0
| 9:00 | 14.1 | 15.5375 | 1.3931 | 24 | 24 | 25.79 | 0 | 0
| 10:00 | 14.7 | 15.5 | 1.3931 | 24 | 24 | 25.7764 | 0 | 0
| 11:00 | 14.9 | 15.4271 | 1.3931 | 24 | 24 | 25.7498 | 0 | 0
| 12:00 | 16.7 | 15.3771 | 4.1792 | 24 | 24 | 25.7317 | 0 | 0
| 13:00 | 17.8 | 15.3229 | 6.9653 | 24.22 | 24.22 | 25.712 | 0 | 0
| 14:00 | 17.4 | 15.2458 | 4.1792 | 24 | 24 | 25.6839 | 0 | 0
| 15:00 | 16.4 | 15.1458 | 4.1792 | 24 | 24 | 25.6476 | 0 | 0
| 16:00 | 15.4 | 15.0229 | 0 | 24 | 0 | 25.6029 | 0 | 0
| 17:00 | 16.2 | 14.9229 | 0 | 24 | 0 | 25.5665 | 0 | 0
| 18:00 | 14.6 | 14.8021 | 1.3931 | 24 | 24 | 25.5226 | 0 | 0
| 19:00 | 13.5 | 14.6708 | 1.3931 | 24 | 24 | 25.4748 | 0 | 0
| 20:00 | 12.4 | 14.6083 | 4.1792 | 24 | 24 | 25.4521 | 0 | 0
| 21:00 | 11.9 | 14.5813 | 6.9653 | 24 | 24 | 25.4423 | 0 | 0
| 22:00 | 11.8 | 14.5417 | 1.3931 | 24 | 24 | 25.4279 | 0 | 0
| 23:00 | 11.6 | 14.4979 | 1.3931 | 24 | 24 | 25.412 | 0 | 0
Fri, 22/May | 24:00 | 11.5 | 14.4583 | 1.3931 | 23.62 | 23.62 | 25.3976 | 0 | 0
| 1:00 | 11.4 | 14.4375 | 0 | 23.31 | 0 | 25.39 | 0 | 0
| 2:00 | 11.5 | 14.4208 | 0 | 23.12 | 0 | 25.3839 | 0 | 0
| 3:00 | 11.3 | 14.3979 | 0 | 22.96 | 0 | 25.3756 | 0 | 0
| 4:00 | 10.8 | 14.3646 | 0 | 22.81 | 0 | 25.3635 | 0 | 0
| 5:00 | 10.6 | 14.3271 | 0 | 22.67 | 0 | 25.3498 | 0 | 0
| 6:00 | 10.5 | 14.2854 | 0 | 22.74 | 0 | 25.3347 | 0 | 0
| 7:00 | 10.4 | 14.2396 | 0 | 22.95 | 0 | 25.318 | 0 | 0
| 8:00 | 10.3 | 14.1667 | 1.3931 | 23.37 | 23.37 | 25.2915 | 0 | 0
| 9:00 | 9.5 | 14.0562 | 1.3931 | 23.59 | 23.59 | 25.2514 | 0 | 0
| 10:00 | 9.5 | 13.9208 | 1.3931 | 23.73 | 23.73 | 25.2021 | 0 | 0
| 11:00 | 9.5 | 13.7583 | 1.3931 | 23.9 | 23.9 | 25.143 | 0 | 0
| 12:00 | 9.9 | 13.5854 | 4.1792 | 24 | 24 | 25.0802 | 0 | 0
| 13:00 | 10.2 | 13.3979 | 6.9653 | 24 | 24 | 25.012 | 0 | 0
| 14:00 | 11.3 | 13.2208 | 4.1792 | 24 | 24 | 24.9476 | 0 | 0
| 15:00 | 12.3 | 13.0729 | 4.1792 | 23.99 | 23.99 | 24.8938 | 0 | 0
| 16:00 | 12.3 | 12.9833 | 0 | 24 | 0 | 24.8612 | 0 | 0
| 17:00 | 12.5 | 12.8958 | 0 | 24 | 0 | 24.8294 | 0 | 0
| 18:00 | 13.5 | 12.8292 | 1.3931 | 24 | 24 | 24.8052 | 0 | 0
| 19:00 | 13.2 | 12.7542 | 1.3931 | 24 | 24 | 24.7779 | 0 | 0
| 20:00 | 12.4 | 12.6729 | 4.1792 | 24 | 24 | 24.7483 | 0 | 0
| 21:00 | 11.1 | 12.5792 | 6.9653 | 24 | 24 | 24.7142 | 0 | 0
| 22:00 | 10.5 | 12.5 | 1.3931 | 24 | 24 | 24.6855 | 0 | 0
| 23:00 | 10.9 | 12.4521 | 1.3931 | 24 | 24 | 24.668 | 0 | 0
Sat, 23/May | 24:00 | 10.2 | 12.4021 | 1.3931 | 23.53 | 23.53 | 24.6498 | 0 | 0
| 1:00 | 9.7 | 12.3438 | 0 | 23.16 | 0 | 24.6286 | 0 | 0
| 2:00 | 10 | 12.2958 | 0 | 22.95 | 0 | 24.6112 | 0 | 0
| 3:00 | 10 | 12.2542 | 0 | 22.78 | 0 | 24.5961 | 0 | 0
| 4:00 | 9.9 | 12.2104 | 0 | 22.62 | 0 | 24.5802 | 0 | 0
| 5:00 | 9.2 | 12.15 | 0 | 22.48 | 0 | 24.5582 | 0 | 0
| 6:00 | 9 | 12.0854 | 0 | 22.66 | 0 | 24.5347 | 0 | 0
| 7:00 | 9.8 | 12.0271 | 0 | 23.03 | 0 | 24.5135 | 0 | 0
| 8:00 | 11.7 | 11.9958 | 1.3931 | 23.71 | 23.71 | 24.5 | 0 | 0
| 9:00 | 13.2 | 11.9771 | 1.3931 | 24.01 | 24.01 | 24.5 | 0 | 0
| 10:00 | 14.6 | 11.975 | 1.3931 | 24 | 24 | 24.5 | 0 | 0
| 11:00 | 15.1 | 11.9792 | 1.3931 | 24 | 24 | 24.5 | 0 | 0
| 12:00 | 16.6 | 11.9771 | 4.1792 | 24 | 24 | 24.5 | 0 | 0
| 13:00 | 15.2 | 11.9229 | 6.9653 | 24.1 | 24.1 | 24.5 | 0 | 0
| 14:00 | 15.7 | 11.8875 | 4.1792 | 24 | 24 | 24.5 | 0 | 0
| 15:00 | 15.5 | 11.8688 | 4.1792 | 24 | 24 | 24.5 | 0 | 0
| 16:00 | 15.5 | 11.8708 | 0 | 24 | 0 | 24.5 | 0 | 0
| 17:00 | 15.7 | 11.8604 | 0 | 24 | 0 | 24.5 | 0 | 0
| 18:00 | 15 | 11.8688 | 1.3931 | 24 | 24 | 24.5 | 0 | 0
| 19:00 | 14.1 | 11.8813 | 1.3931 | 24 | 24 | 24.5 | 0 | 0
| 20:00 | 14 | 11.9146 | 4.1792 | 24 | 24 | 24.5 | 0 | 0
| 21:00 | 13.3 | 11.9437 | 6.9653 | 24 | 24 | 24.5 | 0 | 0
| 22:00 | 12.2 | 11.9521 | 1.3931 | 24 | 24 | 24.5 | 0 | 0
| 23:00 | 11.1 | 11.9417 | 1.3931 | 24 | 24 | 24.5 | 0 | 0
Sun, 24/May | 24:00 | 10.3 | 11.9167 | 1.3931 | 23.57 | 23.57 | 24.5 | 0 | 0
| 1:00 | 10.3 | 11.8937 | 0 | 23.23 | 0 | 24.5 | 0 | 0
| 2:00 | 9.9 | 11.8604 | 0 | 23 | 0 | 24.5 | 0 | 0
| 3:00 | 9.4 | 11.8208 | 0 | 22.81 | 0 | 24.5 | 0 | 0
| 4:00 | 8.9 | 11.7812 | 0 | 22.63 | 0 | 24.5 | 0 | 0
| 5:00 | 8.5 | 11.7375 | 0 | 22.49 | 0 | 24.5 | 0 | 0
| 6:00 | 8.5 | 11.6958 | 0 | 22.69 | 0 | 24.5 | 0 | 0
| 7:00 | 9.3 | 11.6729 | 0 | 23.05 | 0 | 24.5 | 0 | 0
| 8:00 | 10.9 | 11.6854 | 1.3931 | 23.75 | 23.75 | 24.5 | 0 | 0
| 9:00 | 13.1 | 11.7604 | 1.3931 | 24.01 | 24.01 | 24.5 | 0 | 0
| 10:00 | 14.6 | 11.8667 | 1.3931 | 24 | 24 | 24.5 | 0 | 0
| 11:00 | 16.5 | 12.0125 | 1.3931 | 24 | 24 | 24.5082 | 0 | 0
| 12:00 | 18.3 | 12.1875 | 4.1792 | 24 | 24 | 24.5718 | 0 | 0
| 13:00 | 19.5 | 12.3812 | 6.9653 | 24.33 | 24.33 | 24.6423 | 0 | 0
| 14:00 | 20.8 | 12.5792 | 4.1792 | 24.01 | 24.01 | 24.7142 | 0 | 0
| 15:00 | 21.2 | 12.7646 | 4.1792 | 24 | 24 | 24.7817 | 0 | 0
| 16:00 | 21.7 | 12.9604 | 0 | 24 | 0 | 24.8529 | 0 | 0
| 17:00 | 22.4 | 13.1667 | 0 | 24 | 0 | 24.9279 | 0 | 0
| 18:00 | 22.6 | 13.3563 | 1.3931 | 24 | 24 | 24.9968 | 0 | 0
| 19:00 | 22.1 | 13.5417 | 1.3931 | 24 | 24 | 25.0642 | 0 | 0
| 20:00 | 20.9 | 13.7188 | 4.1792 | 24 | 24 | 25.1286 | 0 | 0
| 21:00 | 17.9 | 13.8604 | 6.9653 | 24 | 24 | 25.1802 | 0 | 0
| 22:00 | 16 | 13.975 | 1.3931 | 24 | 24 | 25.2218 | 0 | 0
| 23:00 | 15.2 | 14.0646 | 1.3931 | 24 | 24 | 25.2544 | 0 | 0
Mon, 25/May | 24:00 | 14.6 | 14.1562 | 1.3931 | 23.71 | 23.71 | 25.2877 | 0 | 0
| 1:00 | 13.8 | 14.2417 | 0 | 23.44 | 0 | 25.3188 | 0 | 0
| 2:00 | 13.3 | 14.3104 | 0 | 23.25 | 0 | 25.3438 | 0 | 0
| 3:00 | 12.6 | 14.3646 | 0 | 23.09 | 0 | 25.3635 | 0 | 0
| 4:00 | 12.1 | 14.4104 | 0 | 22.95 | 0 | 25.3802 | 0 | 0
| 5:00 | 11.7 | 14.4625 | 0 | 22.84 | 0 | 25.3991 | 0 | 0
| 6:00 | 11.8 | 14.5208 | 0 | 23.04 | 0 | 25.4203 | 0 | 0
| 7:00 | 12.8 | 14.5833 | 0 | 23.46 | 0 | 25.443 | 0 | 0
| 8:00 | 14.5 | 14.6417 | 1.3931 | 23.99 | 23.99 | 25.4642 | 0 | 0
| 9:00 | 16.6 | 14.7125 | 1.3931 | 24.01 | 24.01 | 25.49 | 0 | 0
| 10:00 | 18.1 | 14.7854 | 1.3931 | 24 | 24 | 25.5165 | 0 | 0
| 11:00 | 19.8 | 14.8833 | 1.3931 | 24 | 24 | 25.5521 | 0 | 0
| 12:00 | 21.8 | 14.9917 | 4.1792 | 24 | 24 | 25.5915 | 0 | 0
| 13:00 | 23.3 | 15.1604 | 6.9653 | 24.46 | 24.46 | 25.6529 | 0 | 0
| 14:00 | 24.5 | 15.3437 | 4.1792 | 24.06 | 24.06 | 25.7195 | 0 | 0
| 15:00 | 25 | 15.5417 | 4.1792 | 24 | 24 | 25.7915 | 0 | 0
| 16:00 | 25.4 | 15.7479 | 0 | 24 | 0 | 25.8665 | 0 | 0
| 17:00 | 25.6 | 15.9542 | 0 | 24 | 0 | 25.9415 | 0 | 0
| 18:00 | 25.4 | 16.1708 | 1.3931 | 24 | 24 | 26.0203 | 0 | 0
| 19:00 | 24.7 | 16.3917 | 1.3931 | 24 | 24 | 26.1006 | 0 | 0
| 20:00 | 22.9 | 16.5771 | 4.1792 | 24 | 24 | 26.168 | 0 | 0
| 21:00 | 20.3 | 16.7229 | 6.9653 | 24 | 24 | 26.2211 | 0 | 0
| 22:00 | 19.7 | 16.8792 | 1.3931 | 24 | 24 | 26.2779 | 0 | 0
| 23:00 | 18.5 | 17.0333 | 1.3931 | 24 | 24 | 26.3339 | 0 | 0
Tue, 26/May | 24:00 | 17 | 17.1729 | 1.3931 | 23.84 | 23.84 | 26.3847 | 0 | 0
| 1:00 | 16.2 | 17.2958 | 0 | 23.64 | 0 | 26.4294 | 0 | 0
| 2:00 | 15.6 | 17.4146 | 0 | 23.48 | 0 | 26.4726 | 0 | 0
| 3:00 | 14.8 | 17.5271 | 0 | 23.34 | 0 | 26.5 | 0 | 0
| 4:00 | 14.3 | 17.6396 | 0 | 23.22 | 0 | 26.5 | 0 | 0
| 5:00 | 13.8 | 17.75 | 0 | 23.14 | 0 | 26.5 | 0 | 0
| 6:00 | 14 | 17.8646 | 0 | 23.34 | 0 | 26.5 | 0 | 0
| 7:00 | 14.9 | 17.9813 | 0 | 23.76 | 0 | 26.5 | 0 | 0
| 8:00 | 16.5 | 18.0979 | 1.3931 | 24.01 | 24.01 | 26.5 | 0 | 0
| 9:00 | 18.5 | 18.2104 | 1.3931 | 24 | 24 | 26.5 | 0 | 0
| 10:00 | 20.6 | 18.3354 | 1.3931 | 24 | 24 | 26.5 | 0 | 0
| 11:00 | 21.6 | 18.4417 | 1.3931 | 24 | 24 | 26.5 | 0 | 0
| 12:00 | 22.7 | 18.5333 | 4.1792 | 24 | 24 | 26.5 | 0 | 0
| 13:00 | 24.3 | 18.6333 | 6.9653 | 24.68 | 24.68 | 26.5 | 0 | 0
| 14:00 | 25.5 | 18.7313 | 4.1792 | 24.34 | 24.34 | 26.5 | 0 | 0
| 15:00 | 26.3 | 18.8375 | 4.1792 | 24 | 24 | 26.5 | 0 | 0
| 16:00 | 26.9 | 18.9458 | 0 | 24 | 0 | 26.5 | 0 | 0
| 17:00 | 27.1 | 19.0437 | 0 | 24 | 0 | 26.5 | 0 | 0
| 18:00 | 26.6 | 19.1271 | 1.3931 | 24 | 24 | 26.5 | 0 | 0
| 19:00 | 25.4 | 19.1958 | 1.3931 | 24 | 24 | 26.5 | 0 | 0
| 20:00 | 23.2 | 19.2437 | 4.1792 | 24 | 24 | 26.5 | 0 | 0
| 21:00 | 21.7 | 19.3229 | 6.9653 | 24 | 24 | 26.5 | 0 | 0
| 22:00 | 20.3 | 19.4125 | 1.3931 | 24 | 24 | 26.5 | 0 | 0
| 23:00 | 19.5 | 19.5021 | 1.3931 | 24 | 24 | 26.5 | 0 | 0
Wed, 27/May | 24:00 | 18.7 | 19.5875 | 1.3931 | 23.92 | 23.92 | 26.5 | 0 | 0
| 1:00 | 18 | 19.675 | 0 | 23.77 | 0 | 26.5 | 0 | 0
| 2:00 | 17.3 | 19.7583 | 0 | 23.64 | 0 | 26.5 | 0 | 0
| 3:00 | 16.5 | 19.8396 | 0 | 23.53 | 0 | 26.5 | 0 | 0
| 4:00 | 16.2 | 19.925 | 0 | 23.43 | 0 | 26.5 | 0 | 0
| 5:00 | 15.3 | 20 | 0 | 23.36 | 0 | 26.5 | 0 | 0
| 6:00 | 16.1 | 20.0896 | 0 | 23.54 | 0 | 26.5 | 0 | 0
| 7:00 | 16.3 | 20.1625 | 0 | 23.93 | 0 | 26.5 | 0 | 0
| 8:00 | 17.7 | 20.2292 | 1.3931 | 24 | 24 | 26.5 | 0 | 0
| 9:00 | 19.6 | 20.2917 | 1.3931 | 24 | 24 | 26.5 | 0 | 0
| 10:00 | 21.5 | 20.3625 | 1.3931 | 24 | 24 | 26.5 | 0 | 0
| 11:00 | 22.4 | 20.4167 | 1.3931 | 24 | 24 | 26.5 | 0 | 0
| 12:00 | 24.3 | 20.4688 | 4.1792 | 24.02 | 24.02 | 26.5 | 0 | 0
| 13:00 | 25.3 | 20.5104 | 6.9653 | 24.76 | 24.76 | 26.5 | 0 | 0
| 14:00 | 26.3 | 20.5479 | 4.1792 | 24.38 | 24.38 | 26.5 | 0 | 0
| 15:00 | 26.5 | 20.5792 | 4.1792 | 24 | 24 | 26.5 | 0 | 0
| 16:00 | 25.8 | 20.5875 | 0 | 24 | 0 | 26.5 | 0 | 0
| 17:00 | 21.2 | 20.4958 | 0 | 24 | 0 | 26.5 | 0 | 0
| 18:00 | 19.1 | 20.3646 | 1.3931 | 24 | 24 | 26.5 | 0 | 0
| 19:00 | 17.6 | 20.2167 | 1.3931 | 24 | 24 | 26.5 | 0 | 0
| 20:00 | 17.1 | 20.0958 | 4.1792 | 24 | 24 | 26.5 | 0 | 0
| 21:00 | 16.3 | 20.0125 | 6.9653 | 24 | 24 | 26.5 | 0 | 0
| 22:00 | 15.4 | 19.9229 | 1.3931 | 24 | 24 | 26.5 | 0 | 0
| 23:00 | 14.8 | 19.8458 | 1.3931 | 24 | 24 | 26.5 | 0 | 0
Thu, 28/May | 24:00 | 15.3 | 19.8104 | 1.3931 | 23.83 | 23.83 | 26.5 | 0 | 0
| 1:00 | 15.3 | 19.7917 | 0 | 23.64 | 0 | 26.5 | 0 | 0
| 2:00 | 15 | 19.7792 | 0 | 23.51 | 0 | 26.5 | 0 | 0
| 3:00 | 15 | 19.7833 | 0 | 23.42 | 0 | 26.5 | 0 | 0
| 4:00 | 15 | 19.7979 | 0 | 23.33 | 0 | 26.5 | 0 | 0
| 5:00 | 14.9 | 19.8208 | 0 | 23.24 | 0 | 26.5 | 0 | 0
| 6:00 | 14.7 | 19.8354 | 0 | 23.31 | 0 | 26.5 | 0 | 0
| 7:00 | 14.8 | 19.8333 | 0 | 23.51 | 0 | 26.5 | 0 | 0
| 8:00 | 14.7 | 19.7958 | 1.3931 | 23.92 | 23.92 | 26.5 | 0 | 0
| 9:00 | 14.2 | 19.7062 | 1.3931 | 24 | 24 | 26.5 | 0 | 0
| 10:00 | 14.5 | 19.5792 | 1.3931 | 24 | 24 | 26.5 | 0 | 0
| 11:00 | 15.1 | 19.4437 | 1.3931 | 24 | 24 | 26.5 | 0 | 0
| 12:00 | 15.5 | 19.2937 | 4.1792 | 24 | 24 | 26.5 | 0 | 0
| 13:00 | 16 | 19.1208 | 6.9653 | 24.14 | 24.14 | 26.5 | 0 | 0
| 14:00 | 16.9 | 18.9417 | 4.1792 | 24 | 24 | 26.5 | 0 | 0
| 15:00 | 17.9 | 18.7667 | 4.1792 | 24 | 24 | 26.5 | 0 | 0
| 16:00 | 18.8 | 18.5979 | 0 | 24 | 0 | 26.5 | 0 | 0
| 17:00 | 18.9 | 18.4271 | 0 | 24 | 0 | 26.5 | 0 | 0
| 18:00 | 18.8 | 18.2646 | 1.3931 | 24 | 24 | 26.5 | 0 | 0
| 19:00 | 18.2 | 18.1146 | 1.3931 | 24 | 24 | 26.5 | 0 | 0
| 20:00 | 17.2 | 17.9896 | 4.1792 | 24 | 24 | 26.5 | 0 | 0
| 21:00 | 15.8 | 17.8667 | 6.9653 | 24 | 24 | 26.5 | 0 | 0
| 22:00 | 15.3 | 17.7625 | 1.3931 | 24 | 24 | 26.5 | 0 | 0
| 23:00 | 15.1 | 17.6708 | 1.3931 | 24 | 24 | 26.5 | 0 | 0
Fri, 29/May | 24:00 | 14.9 | 17.5917 | 1.3931 | 23.77 | 23.77 | 26.5 | 0 | 0
| 1:00 | 14.6 | 17.5208 | 0 | 23.55 | 0 | 26.5 | 0 | 0
| 2:00 | 14.5 | 17.4625 | 0 | 23.4 | 0 | 26.49 | 0 | 0
| 3:00 | 14.1 | 17.4125 | 0 | 23.27 | 0 | 26.4718 | 0 | 0
| 4:00 | 13.8 | 17.3625 | 0 | 23.15 | 0 | 26.4536 | 0 | 0
| 5:00 | 13.8 | 17.3313 | 0 | 23.06 | 0 | 26.4423 | 0 | 0
| 6:00 | 13.9 | 17.2854 | 0 | 23.13 | 0 | 26.4256 | 0 | 0
| 7:00 | 13.8 | 17.2333 | 0 | 23.37 | 0 | 26.4067 | 0 | 0
| 8:00 | 14 | 17.1562 | 1.3931 | 23.82 | 23.82 | 26.3786 | 0 | 0
| 9:00 | 13.8 | 17.0354 | 1.3931 | 24 | 24 | 26.3347 | 0 | 0
| 10:00 | 13.6 | 16.8708 | 1.3931 | 24 | 24 | 26.2748 | 0 | 0
| 11:00 | 13.8 | 16.6917 | 1.3931 | 24 | 24 | 26.2097 | 0 | 0
| 12:00 | 13.8 | 16.4729 | 4.1792 | 24 | 24 | 26.1302 | 0 | 0
| 13:00 | 14.1 | 16.2396 | 6.9653 | 24 | 24 | 26.0453 | 0 | 0
| 14:00 | 14.2 | 15.9875 | 4.1792 | 24 | 24 | 25.9536 | 0 | 0
| 15:00 | 14 | 15.7271 | 4.1792 | 23.96 | 23.96 | 25.8589 | 0 | 0
| 16:00 | 14.1 | 15.4833 | 0 | 23.93 | 0 | 25.7703 | 0 | 0
| 17:00 | 14 | 15.3333 | 0 | 23.97 | 0 | 25.7158 | 0 | 0
| 18:00 | 14.2 | 15.2312 | 1.3931 | 24 | 24 | 25.6786 | 0 | 0
| 19:00 | 13.6 | 15.1479 | 1.3931 | 24 | 24 | 25.6483 | 0 | 0
| 20:00 | 13.6 | 15.075 | 4.1792 | 24 | 24 | 25.6218 | 0 | 0
| 21:00 | 13.6 | 15.0188 | 6.9653 | 24 | 24 | 25.6014 | 0 | 0
| 22:00 | 12.8 | 14.9646 | 1.3931 | 24 | 24 | 25.5817 | 0 | 0
| 23:00 | 12.6 | 14.9188 | 1.3931 | 24 | 24 | 25.565 | 0 | 0
Sat, 30/May | 24:00 | 12.5 | 14.8604 | 1.3931 | 23.63 | 23.63 | 25.5438 | 0 | 0
| 1:00 | 12.4 | 14.8 | 0 | 23.33 | 0 | 25.5218 | 0 | 0
| 2:00 | 12.2 | 14.7417 | 0 | 23.14 | 0 | 25.5006 | 0 | 0
| 3:00 | 12.1 | 14.6813 | 0 | 22.99 | 0 | 25.4786 | 0 | 0
| 4:00 | 12 | 14.6188 | 0 | 22.86 | 0 | 25.4559 | 0 | 0
| 5:00 | 12 | 14.5583 | 0 | 22.76 | 0 | 25.4339 | 0 | 0
| 6:00 | 12.1 | 14.5042 | 0 | 22.88 | 0 | 25.4142 | 0 | 0
| 7:00 | 12.4 | 14.4542 | 0 | 23.14 | 0 | 25.3961 | 0 | 0
| 8:00 | 12.7 | 14.4125 | 1.3931 | 23.67 | 23.67 | 25.3809 | 0 | 0
| 9:00 | 13.2 | 14.3917 | 1.3931 | 23.98 | 23.98 | 25.3733 | 0 | 0
| 10:00 | 13.9 | 14.3792 | 1.3931 | 24 | 24 | 25.3688 | 0 | 0
| 11:00 | 15.3 | 14.3833 | 1.3931 | 24 | 24 | 25.3703 | 0 | 0
| 12:00 | 16.1 | 14.3958 | 4.1792 | 24 | 24 | 25.3748 | 0 | 0
| 13:00 | 17.3 | 14.4229 | 6.9653 | 24.13 | 24.13 | 25.3847 | 0 | 0
| 14:00 | 17.5 | 14.4354 | 4.1792 | 24 | 24 | 25.3892 | 0 | 0
| 15:00 | 18.1 | 14.4396 | 4.1792 | 24 | 24 | 25.3908 | 0 | 0
| 16:00 | 18.1 | 14.425 | 0 | 24 | 0 | 25.3855 | 0 | 0
| 17:00 | 17.8 | 14.4021 | 0 | 24 | 0 | 25.3771 | 0 | 0
| 18:00 | 17.6 | 14.3771 | 1.3931 | 24 | 24 | 25.368 | 0 | 0
| 19:00 | 17.3 | 14.3583 | 1.3931 | 24 | 24 | 25.3612 | 0 | 0
| 20:00 | 17.1 | 14.3563 | 4.1792 | 24 | 24 | 25.3605 | 0 | 0
| 21:00 | 17 | 14.3813 | 6.9653 | 24 | 24 | 25.3695 | 0 | 0
| 22:00 | 16.1 | 14.3979 | 1.3931 | 24 | 24 | 25.3756 | 0 | 0
| 23:00 | 15.3 | 14.4021 | 1.3931 | 24 | 24 | 25.3771 | 0 | 0
Sun, 31/May | 24:00 | 15.1 | 14.4062 | 1.3931 | 23.72 | 23.72 | 25.3786 | 0 | 0
| 1:00 | 15 | 14.4146 | 0 | 23.47 | 0 | 25.3817 | 0 | 0
| 2:00 | 14.8 | 14.4208 | 0 | 23.3 | 0 | 25.3839 | 0 | 0
| 3:00 | 14.1 | 14.4208 | 0 | 23.16 | 0 | 25.3839 | 0 | 0
| 4:00 | 13.8 | 14.4208 | 0 | 23.04 | 0 | 25.3839 | 0 | 0
| 5:00 | 13.6 | 14.4167 | 0 | 22.94 | 0 | 25.3824 | 0 | 0
| 6:00 | 13.4 | 14.4062 | 0 | 23.11 | 0 | 25.3786 | 0 | 0
| 7:00 | 13.9 | 14.4083 | 0 | 23.44 | 0 | 25.3794 | 0 | 0
| 8:00 | 14.5 | 14.4188 | 1.3931 | 23.94 | 23.94 | 25.3832 | 0 | 0
| 9:00 | 15.3 | 14.45 | 1.3931 | 24 | 24 | 25.3945 | 0 | 0
| 10:00 | 16 | 14.5 | 1.3931 | 24 | 24 | 25.4127 | 0 | 0
| 11:00 | 16.7 | 14.5604 | 1.3931 | 24 | 24 | 25.4347 | 0 | 0
| 12:00 | 17.9 | 14.6458 | 4.1792 | 24 | 24 | 25.4658 | 0 | 0
| 13:00 | 19.4 | 14.7562 | 6.9653 | 24.39 | 24.39 | 25.5059 | 0 | 0
| 14:00 | 21.1 | 14.9 | 4.1792 | 24.04 | 24.04 | 25.5582 | 0 | 0
| 15:00 | 22.5 | 15.0771 | 4.1792 | 24 | 24 | 25.6226 | 0 | 0
| 16:00 | 23.4 | 15.2708 | 0 | 24 | 0 | 25.693 | 0 | 0
| 17:00 | 24.1 | 15.4813 | 0 | 24 | 0 | 25.7695 | 0 | 0
| 18:00 | 23.6 | 15.6771 | 1.3931 | 24 | 24 | 25.8408 | 0 | 0
| 19:00 | 22.8 | 15.8688 | 1.3931 | 24 | 24 | 25.9105 | 0 | 0
| 20:00 | 21.1 | 16.025 | 4.1792 | 24 | 24 | 25.9673 | 0 | 0
| 21:00 | 19.8 | 16.1542 | 6.9653 | 24 | 24 | 26.0142 | 0 | 0
| 22:00 | 18.7 | 16.2771 | 1.3931 | 24 | 24 | 26.0589 | 0 | 0
| 23:00 | 17.5 | 16.3792 | 1.3931 | 24 | 24 | 26.0961 | 0 | 0
Mon, 01/Jun | 24:00 | 16.4 | 16.4604 | 1.3931 | 23.81 | 23.81 | 26.1256 | 0 | 0
| 1:00 | 15.2 | 16.5188 | 0 | 23.57 | 0 | 26.1468 | 0 | 0
| 2:00 | 14.3 | 16.5625 | 0 | 23.39 | 0 | 26.1627 | 0 | 0
| 3:00 | 13.5 | 16.5917 | 0 | 23.24 | 0 | 26.1733 | 0 | 0
| 4:00 | 13 | 16.6125 | 0 | 23.1 | 0 | 26.1809 | 0 | 0
| 5:00 | 12.8 | 16.6292 | 0 | 23.01 | 0 | 26.187 | 0 | 0
| 6:00 | 12.6 | 16.6396 | 0 | 23.2 | 0 | 26.1908 | 0 | 0
| 7:00 | 13.4 | 16.6604 | 0 | 23.62 | 0 | 26.1983 | 0 | 0
| 8:00 | 14.3 | 16.6937 | 1.3931 | 24.01 | 24.01 | 26.2105 | 0 | 0
| 9:00 | 15.9 | 16.75 | 1.3931 | 24 | 24 | 26.2309 | 0 | 0
| 10:00 | 17.5 | 16.825 | 1.3931 | 24 | 24 | 26.2582 | 0 | 0
| 11:00 | 19.2 | 16.9062 | 1.3931 | 24 | 24 | 26.2877 | 0 | 0
| 12:00 | 20.5 | 16.9979 | 4.1792 | 24 | 24 | 26.3211 | 0 | 0
| 13:00 | 21.8 | 17.0917 | 6.9653 | 24.5 | 24.5 | 26.3552 | 0 | 0
| 14:00 | 22.7 | 17.2 | 4.1792 | 24.06 | 24.06 | 26.3945 | 0 | 0
| 15:00 | 23.4 | 17.3104 | 4.1792 | 24 | 24 | 26.4347 | 0 | 0
| 16:00 | 24.3 | 17.4396 | 0 | 24 | 0 | 26.4817 | 0 | 0
| 17:00 | 24.7 | 17.5833 | 0 | 24 | 0 | 26.5 | 0 | 0
| 18:00 | 24.6 | 17.7292 | 1.3931 | 24 | 24 | 26.5 | 0 | 0
| 19:00 | 23.4 | 17.8562 | 1.3931 | 24 | 24 | 26.5 | 0 | 0
| 20:00 | 22.7 | 17.9729 | 4.1792 | 24 | 24 | 26.5 | 0 | 0
| 21:00 | 20.3 | 18.0417 | 6.9653 | 24 | 24 | 26.5 | 0 | 0
| 22:00 | 19.3 | 18.1083 | 1.3931 | 24 | 24 | 26.5 | 0 | 0
| 23:00 | 18.6 | 18.1771 | 1.3931 | 24 | 24 | 26.5 | 0 | 0
Tue, 02/Jun | 24:00 | 18.7 | 18.2521 | 1.3931 | 23.92 | 23.92 | 26.5 | 0 | 0
| 1:00 | 19.6 | 18.3479 | 0 | 23.82 | 0 | 26.5 | 0 | 0
| 2:00 | 19.7 | 18.45 | 0 | 23.72 | 0 | 26.5 | 0 | 0
| 3:00 | 18.7 | 18.5458 | 0 | 23.61 | 0 | 26.5 | 0 | 0
| 4:00 | 17 | 18.6125 | 0 | 23.49 | 0 | 26.5 | 0 | 0
| 5:00 | 16.6 | 18.675 | 0 | 23.41 | 0 | 26.5 | 0 | 0
| 6:00 | 16.4 | 18.7375 | 0 | 23.55 | 0 | 26.5 | 0 | 0
| 7:00 | 16.7 | 18.7958 | 0 | 23.88 | 0 | 26.5 | 0 | 0
| 8:00 | 17.6 | 18.8604 | 1.3931 | 24 | 24 | 26.5 | 0 | 0
| 9:00 | 18.9 | 18.9354 | 1.3931 | 24 | 24 | 26.5 | 0 | 0
| 10:00 | 20.2 | 19.0229 | 1.3931 | 24 | 24 | 26.5 | 0 | 0
| 11:00 | 20.6 | 19.1042 | 1.3931 | 24 | 24 | 26.5 | 0 | 0
| 12:00 | 20.9 | 19.1667 | 4.1792 | 24 | 24 | 26.5 | 0 | 0
| 13:00 | 19.7 | 19.1729 | 6.9653 | 24.03 | 24.03 | 26.5 | 0 | 0
| 14:00 | 16.1 | 19.0688 | 4.1792 | 24 | 24 | 26.5 | 0 | 0
| 15:00 | 13.7 | 18.8854 | 4.1792 | 24 | 24 | 26.5 | 0 | 0
| 16:00 | 13.2 | 18.6729 | 0 | 24 | 0 | 26.5 | 0 | 0
| 17:00 | 13.3 | 18.4479 | 0 | 24 | 0 | 26.5 | 0 | 0
| 18:00 | 13.3 | 18.2333 | 1.3931 | 24 | 24 | 26.5 | 0 | 0
| 19:00 | 13.3 | 18.0354 | 1.3931 | 24 | 24 | 26.5 | 0 | 0
| 20:00 | 13.5 | 17.8771 | 4.1792 | 24 | 24 | 26.5 | 0 | 0
| 21:00 | 13.4 | 17.7438 | 6.9653 | 24 | 24 | 26.5 | 0 | 0
| 22:00 | 12.9 | 17.6229 | 1.3931 | 24 | 24 | 26.5 | 0 | 0
| 23:00 | 13.9 | 17.5479 | 1.3931 | 24 | 24 | 26.5 | 0 | 0
Wed, 03/Jun | 24:00 | 13.8 | 17.4938 | 1.3931 | 23.73 | 23.73 | 26.5014 | 0 | 0
| 1:00 | 13.7 | 17.4625 | 0 | 23.49 | 0 | 26.49 | 0 | 0
| 2:00 | 13.3 | 17.4417 | 0 | 23.31 | 0 | 26.4824 | 0 | 0
| 3:00 | 12.7 | 17.425 | 0 | 23.16 | 0 | 26.4764 | 0 | 0
| 4:00 | 12.4 | 17.4125 | 0 | 23.04 | 0 | 26.4718 | 0 | 0
| 5:00 | 12.6 | 17.4083 | 0 | 22.95 | 0 | 26.4703 | 0 | 0
| 6:00 | 12.5 | 17.4062 | 0 | 23.04 | 0 | 26.4695 | 0 | 0
| 7:00 | 12.8 | 17.3938 | 0 | 23.29 | 0 | 26.465 | 0 | 0
| 8:00 | 13 | 17.3667 | 1.3931 | 23.8 | 23.8 | 26.4552 | 0 | 0
| 9:00 | 13.3 | 17.3125 | 1.3931 | 24.01 | 24.01 | 26.4355 | 0 | 0
| 10:00 | 14.3 | 17.2458 | 1.3931 | 24 | 24 | 26.4112 | 0 | 0
| 11:00 | 14.3 | 17.1437 | 1.3931 | 24 | 24 | 26.3741 | 0 | 0
| 12:00 | 14.5 | 17.0187 | 4.1792 | 24 | 24 | 26.3286 | 0 | 0
| 13:00 | 15.6 | 16.8896 | 6.9653 | 24.12 | 24.12 | 26.2817 | 0 | 0
| 14:00 | 16.1 | 16.7521 | 4.1792 | 24 | 24 | 26.2317 | 0 | 0
| 15:00 | 16.6 | 16.6104 | 4.1792 | 24 | 24 | 26.1802 | 0 | 0
| 16:00 | 17.3 | 16.4646 | 0 | 24 | 0 | 26.1271 | 0 | 0
| 17:00 | 16.8 | 16.3 | 0 | 24 | 0 | 26.0673 | 0 | 0
| 18:00 | 16.2 | 16.125 | 1.3931 | 24 | 24 | 26.0036 | 0 | 0
| 19:00 | 15.9 | 15.9687 | 1.3931 | 24 | 24 | 25.9468 | 0 | 0
| 20:00 | 15.7 | 15.8229 | 4.1792 | 24 | 24 | 25.8938 | 0 | 0
| 21:00 | 15.2 | 15.7167 | 6.9653 | 24 | 24 | 25.8552 | 0 | 0
| 22:00 | 14.4 | 15.6146 | 1.3931 | 24 | 24 | 25.818 | 0 | 0
| 23:00 | 14 | 15.5187 | 1.3931 | 24 | 24 | 25.7832 | 0 | 0
Thu, 04/Jun | 24:00 | 13.6 | 15.4125 | 1.3931 | 23.69 | 23.69 | 25.7445 | 0 | 0
| 1:00 | 13.3 | 15.2812 | 0 | 23.42 | 0 | 25.6968 | 0 | 0
| 2:00 | 13.4 | 15.15 | 0 | 23.25 | 0 | 25.6491 | 0 | 0
| 3:00 | 13.4 | 15.0396 | 0 | 23.12 | 0 | 25.6089 | 0 | 0
| 4:00 | 13.5 | 14.9667 | 0 | 23.01 | 0 | 25.5824 | 0 | 0
| 5:00 | 13.4 | 14.9 | 0 | 22.92 | 0 | 25.5582 | 0 | 0
| 6:00 | 13.3 | 14.8354 | 0 | 23.07 | 0 | 25.5347 | 0 | 0
| 7:00 | 13.6 | 14.7708 | 0 | 23.39 | 0 | 25.5112 | 0 | 0
| 8:00 | 14.1 | 14.6979 | 1.3931 | 23.88 | 23.88 | 25.4847 | 0 | 0
| 9:00 | 14 | 14.5958 | 1.3931 | 24 | 24 | 25.4476 | 0 | 0
| 10:00 | 14.2 | 14.4708 | 1.3931 | 24 | 24 | 25.4021 | 0 | 0
| 11:00 | 16 | 14.375 | 1.3931 | 24 | 24 | 25.3673 | 0 | 0
| 12:00 | 17.7 | 14.3083 | 4.1792 | 24 | 24 | 25.343 | 0 | 0
| 13:00 | 18.6 | 14.2854 | 6.9653 | 24.27 | 24.27 | 25.3347 | 0 | 0
| 14:00 | 19.5 | 14.3563 | 4.1792 | 24 | 24 | 25.3605 | 0 | 0
| 15:00 | 20.8 | 14.5042 | 4.1792 | 24 | 24 | 25.4142 | 0 | 0
| 16:00 | 21.4 | 14.675 | 0 | 24 | 0 | 25.4764 | 0 | 0
| 17:00 | 20.9 | 14.8333 | 0 | 24 | 0 | 25.5339 | 0 | 0
| 18:00 | 20.7 | 14.9875 | 1.3931 | 24 | 24 | 25.59 | 0 | 0
| 19:00 | 19.7 | 15.1208 | 1.3931 | 24 | 24 | 25.6385 | 0 | 0
| 20:00 | 19 | 15.2354 | 4.1792 | 24 | 24 | 25.6802 | 0 | 0
| 21:00 | 17.4 | 15.3188 | 6.9653 | 24 | 24 | 25.7105 | 0 | 0
| 22:00 | 16.4 | 15.3917 | 1.3931 | 24 | 24 | 25.737 | 0 | 0
| 23:00 | 15.9 | 15.4333 | 1.3931 | 24 | 24 | 25.7521 | 0 | 0
Fri, 05/Jun | 24:00 | 15.2 | 15.4625 | 1.3931 | 23.77 | 23.77 | 25.7627 | 0 | 0
| 1:00 | 14.9 | 15.4875 | 0 | 23.54 | 0 | 25.7718 | 0 | 0
| 2:00 | 14.2 | 15.5062 | 0 | 23.37 | 0 | 25.7786 | 0 | 0
| 3:00 | 13.8 | 15.5292 | 0 | 23.23 | 0 | 25.787 | 0 | 0
| 4:00 | 13.5 | 15.5521 | 0 | 23.11 | 0 | 25.7953 | 0 | 0
| 5:00 | 13.1 | 15.5625 | 0 | 23.02 | 0 | 25.7991 | 0 | 0
| 6:00 | 13.4 | 15.5813 | 0 | 23.23 | 0 | 25.8059 | 0 | 0
| 7:00 | 14.4 | 15.6146 | 0 | 23.65 | 0 | 25.818 | 0 | 0
| 8:00 | 15.4 | 15.6646 | 1.3931 | 24.01 | 24.01 | 25.8362 | 0 | 0
| 9:00 | 16.3 | 15.7271 | 1.3931 | 24 | 24 | 25.8589 | 0 | 0
| 10:00 | 17.4 | 15.7917 | 1.3931 | 24 | 24 | 25.8824 | 0 | 0
| 11:00 | 18.3 | 15.875 | 1.3931 | 24 | 24 | 25.9127 | 0 | 0
| 12:00 | 20.4 | 15.9979 | 4.1792 | 24 | 24 | 25.9574 | 0 | 0
| 13:00 | 21.6 | 16.1229 | 6.9653 | 24.53 | 24.53 | 26.0029 | 0 | 0
| 14:00 | 22.5 | 16.2562 | 4.1792 | 24.09 | 24.09 | 26.0514 | 0 | 0
| 15:00 | 23.2 | 16.3937 | 4.1792 | 24 | 24 | 26.1014 | 0 | 0
| 16:00 | 24.1 | 16.5354 | 0 | 24 | 0 | 26.1529 | 0 | 0
| 17:00 | 24.5 | 16.6958 | 0 | 24 | 0 | 26.2112 | 0 | 0
| 18:00 | 24.6 | 16.8708 | 1.3931 | 24 | 24 | 26.2748 | 0 | 0
| 19:00 | 24.1 | 17.0417 | 1.3931 | 24 | 24 | 26.337 | 0 | 0
| 20:00 | 22.6 | 17.1854 | 4.1792 | 24 | 24 | 26.3892 | 0 | 0
| 21:00 | 20.2 | 17.2896 | 6.9653 | 24 | 24 | 26.4271 | 0 | 0
| 22:00 | 19 | 17.3854 | 1.3931 | 24 | 24 | 26.462 | 0 | 0
| 23:00 | 18.5 | 17.4792 | 1.3931 | 24 | 24 | 26.4961 | 0 | 0
Sat, 06/Jun | 24:00 | 17.5 | 17.5604 | 1.3931 | 23.87 | 23.87 | 26.5 | 0 | 0
| 1:00 | 17.3 | 17.6437 | 0 | 23.7 | 0 | 26.5 | 0 | 0
| 2:00 | 16.6 | 17.7104 | 0 | 23.56 | 0 | 26.5 | 0 | 0
| 3:00 | 16.2 | 17.7688 | 0 | 23.44 | 0 | 26.5 | 0 | 0
| 4:00 | 15.8 | 17.8167 | 0 | 23.34 | 0 | 26.5 | 0 | 0
| 5:00 | 15.5 | 17.8604 | 0 | 23.27 | 0 | 26.5 | 0 | 0
| 6:00 | 15.3 | 17.9021 | 0 | 23.48 | 0 | 26.5 | 0 | 0
| 7:00 | 16.5 | 17.9625 | 0 | 23.92 | 0 | 26.5 | 0 | 0
| 8:00 | 17.9 | 18.0417 | 1.3931 | 24 | 24 | 26.5 | 0 | 0
| 9:00 | 19.9 | 18.1646 | 1.3931 | 24 | 24 | 26.5 | 0 | 0
| 10:00 | 22 | 18.3271 | 1.3931 | 24 | 24 | 26.5 | 0 | 0
| 11:00 | 24 | 18.4937 | 1.3931 | 24 | 24 | 26.5 | 0 | 0
| 12:00 | 25.5 | 18.6562 | 4.1792 | 24.05 | 24.05 | 26.5 | 0 | 0
| 13:00 | 26.4 | 18.8187 | 6.9653 | 24.82 | 24.82 | 26.5 | 0 | 0
| 14:00 | 27.5 | 18.9854 | 4.1792 | 24.46 | 24.46 | 26.5 | 0 | 0
| 15:00 | 27.7 | 19.1292 | 4.1792 | 24 | 24 | 26.5 | 0 | 0
| 16:00 | 27.9 | 19.2646 | 0 | 24 | 0 | 26.5 | 0 | 0
| 17:00 | 28.2 | 19.4167 | 0 | 24 | 0 | 26.5 | 0 | 0
| 18:00 | 27.9 | 19.5667 | 1.3931 | 24 | 24 | 26.5 | 0 | 0
| 19:00 | 27.1 | 19.7208 | 1.3931 | 24 | 24 | 26.5 | 0 | 0
| 20:00 | 25 | 19.8458 | 4.1792 | 24 | 24 | 26.5 | 0 | 0
| 21:00 | 23.2 | 19.9667 | 6.9653 | 24.07 | 24.07 | 26.5 | 0 | 0
| 22:00 | 22.4 | 20.0917 | 1.3931 | 24 | 24 | 26.5 | 0 | 0
| 23:00 | 21.5 | 20.2083 | 1.3931 | 24 | 24 | 26.5 | 0 | 0
Sun, 07/Jun | 24:00 | 20.9 | 20.3271 | 1.3931 | 24 | 24 | 26.5 | 0 | 0
| 1:00 | 20.4 | 20.4417 | 0 | 23.91 | 0 | 26.5 | 0 | 0
| 2:00 | 19.1 | 20.5437 | 0 | 23.8 | 0 | 26.5 | 0 | 0
| 3:00 | 18.3 | 20.6375 | 0 | 23.71 | 0 | 26.5 | 0 | 0
| 4:00 | 17.8 | 20.7271 | 0 | 23.62 | 0 | 26.5 | 0 | 0
| 5:00 | 17.4 | 20.8167 | 0 | 23.58 | 0 | 26.5 | 0 | 0
| 6:00 | 17.5 | 20.9021 | 0 | 23.77 | 0 | 26.5 | 0 | 0
| 7:00 | 18.3 | 20.9833 | 0 | 24 | 0 | 26.5 | 0 | 0
| 8:00 | 19.4 | 21.0667 | 1.3931 | 24 | 24 | 26.5 | 0 | 0
| 9:00 | 21.2 | 21.1687 | 1.3931 | 24 | 24 | 26.5 | 0 | 0
| 10:00 | 23.3 | 21.2917 | 1.3931 | 24 | 24 | 26.5 | 0 | 0
| 11:00 | 24.8 | 21.4271 | 1.3931 | 24 | 24 | 26.5 | 0 | 0
| 12:00 | 26.3 | 21.55 | 4.1792 | 24.12 | 24.12 | 26.5 | 0 | 0
| 13:00 | 27.1 | 21.6646 | 6.9653 | 24.89 | 24.89 | 26.5 | 0 | 0
| 14:00 | 28.1 | 21.7812 | 4.1792 | 24.55 | 24.55 | 26.5 | 0 | 0
| 15:00 | 28.8 | 21.8979 | 4.1792 | 23.99 | 23.99 | 26.5 | 0 | 0
| 16:00 | 28.6 | 21.9917 | 0 | 24 | 0 | 26.5 | 0 | 0
| 17:00 | 29.1 | 22.0875 | 0 | 24 | 0 | 26.5 | 0 | 0
| 18:00 | 28.1 | 22.1604 | 1.3931 | 24 | 24 | 26.5 | 0 | 0
| 19:00 | 27.9 | 22.2396 | 1.3931 | 24 | 24 | 26.5 | 0 | 0
| 20:00 | 26 | 22.3104 | 4.1792 | 24 | 24 | 26.5 | 0 | 0
| 21:00 | 23.7 | 22.3833 | 6.9653 | 24.12 | 24.12 | 26.5 | 0 | 0
| 22:00 | 22.4 | 22.4542 | 1.3931 | 24 | 24 | 26.5 | 0 | 0
| 23:00 | 21.3 | 22.5125 | 1.3931 | 24 | 24 | 26.5 | 0 | 0
Mon, 08/Jun | 24:00 | 20.4 | 22.5729 | 1.3931 | 24 | 24 | 26.5 | 0 | 0
| 1:00 | 19.8 | 22.625 | 0 | 23.96 | 0 | 26.5 | 0 | 0
| 2:00 | 19.5 | 22.6854 | 0 | 23.89 | 0 | 26.5 | 0 | 0
| 3:00 | 18.9 | 22.7417 | 0 | 23.82 | 0 | 26.5 | 0 | 0
| 4:00 | 18.2 | 22.7917 | 0 | 23.75 | 0 | 26.5 | 0 | 0
| 5:00 | 17.8 | 22.8396 | 0 | 23.7 | 0 | 26.5 | 0 | 0
| 6:00 | 17.5 | 22.8854 | 0 | 23.87 | 0 | 26.5 | 0 | 0
| 7:00 | 18.6 | 22.9292 | 0 | 24 | 0 | 26.5 | 0 | 0
| 8:00 | 20.3 | 22.9792 | 1.3931 | 24 | 24 | 26.5 | 0 | 0
| 9:00 | 21.5 | 23.0125 | 1.3931 | 24 | 24 | 26.5 | 0 | 0
| 10:00 | 23 | 23.0333 | 1.3931 | 24 | 24 | 26.5 | 0 | 0
| 11:00 | 24.8 | 23.05 | 1.3931 | 24 | 24 | 26.5 | 0 | 0
| 12:00 | 26.4 | 23.0687 | 4.1792 | 24.06 | 24.06 | 26.5 | 0 | 0
| 13:00 | 27.5 | 23.0917 | 6.9653 | 24.81 | 24.81 | 26.5 | 0 | 0
| 14:00 | 28.3 | 23.1083 | 4.1792 | 24.47 | 24.47 | 26.5 | 0 | 0
| 15:00 | 28.8 | 23.1312 | 4.1792 | 24 | 24 | 26.5 | 0 | 0
| 16:00 | 28.8 | 23.15 | 0 | 24 | 0 | 26.5 | 0 | 0
| 17:00 | 28.5 | 23.1562 | 0 | 24 | 0 | 26.5 | 0 | 0
| 18:00 | 27.9 | 23.1562 | 1.3931 | 24 | 24 | 26.5 | 0 | 0
| 19:00 | 26.9 | 23.1521 | 1.3931 | 24 | 24 | 26.5 | 0 | 0
| 20:00 | 25.8 | 23.1688 | 4.1792 | 24 | 24 | 26.5 | 0 | 0
| 21:00 | 23.9 | 23.1833 | 6.9653 | 24.14 | 24.14 | 26.5 | 0 | 0
| 22:00 | 22.9 | 23.1937 | 1.3931 | 24 | 24 | 26.5 | 0 | 0
| 23:00 | 22 | 23.2042 | 1.3931 | 24 | 24 | 26.5 | 0 | 0
Tue, 09/Jun | 24:00 | 21.3 | 23.2125 | 1.3931 | 24 | 24 | 26.5 | 0 | 0
| 1:00 | 20.7 | 23.2187 | 0 | 23.99 | 0 | 26.5 | 0 | 0
| 2:00 | 19.8 | 23.2333 | 0 | 23.93 | 0 | 26.5 | 0 | 0
| 3:00 | 19.2 | 23.2521 | 0 | 23.86 | 0 | 26.5 | 0 | 0
| 4:00 | 18.4 | 23.2646 | 0 | 23.79 | 0 | 26.5 | 0 | 0
| 5:00 | 17.9 | 23.275 | 0 | 23.73 | 0 | 26.5 | 0 | 0
| 6:00 | 17.5 | 23.275 | 0 | 23.9 | 0 | 26.5 | 0 | 0
| 7:00 | 18.4 | 23.2771 | 0 | 24 | 0 | 26.5 | 0 | 0
| 8:00 | 19.7 | 23.2833 | 1.3931 | 24 | 24 | 26.5 | 0 | 0
| 9:00 | 21.6 | 23.2917 | 1.3931 | 24 | 24 | 26.5 | 0 | 0
| 10:00 | 23.6 | 23.2979 | 1.3931 | 24 | 24 | 26.5 | 0 | 0
| 11:00 | 25.1 | 23.3042 | 1.3931 | 24 | 24 | 26.5 | 0 | 0
| 12:00 | 26.6 | 23.3104 | 4.1792 | 24.2 | 24.2 | 26.5 | 0 | 0
| 13:00 | 27.8 | 23.325 | 6.9653 | 25.03 | 25.03 | 26.5 | 0 | 0
| 14:00 | 28.6 | 23.3354 | 4.1792 | 24.71 | 24.71 | 26.5 | 0 | 0
| 15:00 | 29.7 | 23.3542 | 4.1792 | 24.01 | 24.01 | 26.5 | 0 | 0
| 16:00 | 29.9 | 23.3812 | 0 | 24 | 0 | 26.5 | 0 | 0
| 17:00 | 28.5 | 23.3688 | 0 | 24 | 0 | 26.5 | 0 | 0
| 18:00 | 29 | 23.3875 | 1.3931 | 24 | 24 | 26.5 | 0 | 0
| 19:00 | 28.1 | 23.3917 | 1.3931 | 24 | 24 | 26.5 | 0 | 0
| 20:00 | 26.5 | 23.4021 | 4.1792 | 24 | 24 | 26.5 | 0 | 0
| 21:00 | 24.5 | 23.4187 | 6.9653 | 24.2 | 24.2 | 26.5 | 0 | 0
| 22:00 | 24.6 | 23.4646 | 1.3931 | 24 | 24 | 26.5 | 0 | 0
| 23:00 | 23.2 | 23.5042 | 1.3931 | 24 | 24 | 26.5 | 0 | 0
Wed, 10/Jun | 24:00 | 22 | 23.5375 | 1.3931 | 24 | 24 | 26.5 | 0 | 0
| 1:00 | 21.4 | 23.5708 | 0 | 24 | 0 | 26.5 | 0 | 0
| 2:00 | 20.1 | 23.5833 | 0 | 23.95 | 0 | 26.5 | 0 | 0
| 3:00 | 19.1 | 23.5875 | 0 | 23.89 | 0 | 26.5 | 0 | 0
| 4:00 | 18.9 | 23.6021 | 0 | 23.82 | 0 | 26.5 | 0 | 0
| 5:00 | 18.1 | 23.6083 | 0 | 23.76 | 0 | 26.5 | 0 | 0
| 6:00 | 17.5 | 23.6083 | 0 | 23.9 | 0 | 26.5 | 0 | 0
| 7:00 | 18.4 | 23.6042 | 0 | 24 | 0 | 26.5 | 0 | 0
| 8:00 | 19.7 | 23.5917 | 1.3931 | 24 | 24 | 26.5 | 0 | 0
| 9:00 | 20.6 | 23.5729 | 1.3931 | 24 | 24 | 26.5 | 0 | 0
| 10:00 | 20.9 | 23.5292 | 1.3931 | 24 | 24 | 26.5 | 0 | 0
| 11:00 | 21.4 | 23.4583 | 1.3931 | 24 | 24 | 26.5 | 0 | 0
| 12:00 | 20.8 | 23.3417 | 4.1792 | 24 | 24 | 26.5 | 0 | 0
| 13:00 | 21.2 | 23.2104 | 6.9653 | 24.54 | 24.54 | 26.5 | 0 | 0
| 14:00 | 22.8 | 23.0958 | 4.1792 | 24.26 | 24.26 | 26.5 | 0 | 0
| 15:00 | 25 | 23.0167 | 4.1792 | 24 | 24 | 26.5 | 0 | 0
| 16:00 | 25.9 | 22.9563 | 0 | 24 | 0 | 26.5 | 0 | 0
| 17:00 | 26 | 22.9042 | 0 | 24 | 0 | 26.5 | 0 | 0
| 18:00 | 25.6 | 22.8563 | 1.3931 | 24 | 24 | 26.5 | 0 | 0
| 19:00 | 24.4 | 22.8042 | 1.3931 | 24 | 24 | 26.5 | 0 | 0
| 20:00 | 22.7 | 22.7396 | 4.1792 | 24 | 24 | 26.5 | 0 | 0
| 21:00 | 21.3 | 22.6854 | 6.9653 | 24.01 | 24.01 | 26.5 | 0 | 0
| 22:00 | 20.7 | 22.6396 | 1.3931 | 24 | 24 | 26.5 | 0 | 0
| 23:00 | 20.3 | 22.6042 | 1.3931 | 24 | 24 | 26.5 | 0 | 0
Thu, 11/Jun | 24:00 | 19.7 | 22.5708 | 1.3931 | 24 | 24 | 26.5 | 0 | 0
| 1:00 | 19.5 | 22.5458 | 0 | 23.9 | 0 | 26.5 | 0 | 0
| 2:00 | 18.8 | 22.525 | 0 | 23.8 | 0 | 26.5 | 0 | 0
| 3:00 | 17.8 | 22.4958 | 0 | 23.7 | 0 | 26.5 | 0 | 0
| 4:00 | 17.4 | 22.475 | 0 | 23.63 | 0 | 26.5 | 0 | 0
| 5:00 | 17.3 | 22.4625 | 0 | 23.59 | 0 | 26.5 | 0 | 0
| 6:00 | 17.2 | 22.4563 | 0 | 23.78 | 0 | 26.5 | 0 | 0
| 7:00 | 18.4 | 22.4563 | 0 | 24 | 0 | 26.5 | 0 | 0
| 8:00 | 18.3 | 22.4271 | 1.3931 | 24 | 24 | 26.5 | 0 | 0
| 9:00 | 17.3 | 22.3375 | 1.3931 | 24 | 24 | 26.5 | 0 | 0
| 10:00 | 16.8 | 22.1958 | 1.3931 | 24 | 24 | 26.5 | 0 | 0
| 11:00 | 16.2 | 22.0104 | 1.3931 | 24 | 24 | 26.5 | 0 | 0
| 12:00 | 15.7 | 21.7833 | 4.1792 | 24 | 24 | 26.5 | 0 | 0
| 13:00 | 16.1 | 21.5396 | 6.9653 | 24 | 24 | 26.5 | 0 | 0
| 14:00 | 15.9 | 21.275 | 4.1792 | 24 | 24 | 26.5 | 0 | 0
| 15:00 | 14.8 | 20.9646 | 4.1792 | 24 | 24 | 26.5 | 0 | 0
| 16:00 | 13.7 | 20.6271 | 0 | 24 | 0 | 26.5 | 0 | 0
| 17:00 | 13.4 | 20.3125 | 0 | 23.96 | 0 | 26.5 | 0 | 0
| 18:00 | 12.2 | 19.9625 | 1.3931 | 24 | 24 | 26.5 | 0 | 0
| 19:00 | 12 | 19.6271 | 1.3931 | 24 | 24 | 26.5 | 0 | 0
| 20:00 | 11.6 | 19.3167 | 4.1792 | 24 | 24 | 26.5 | 0 | 0
| 21:00 | 10.7 | 19.0292 | 6.9653 | 24 | 24 | 26.5 | 0 | 0
| 22:00 | 9.9 | 18.7229 | 1.3931 | 24 | 24 | 26.5 | 0 | 0
| 23:00 | 9.9 | 18.4458 | 1.3931 | 24 | 24 | 26.5 | 0 | 0
Fri, 12/Jun | 24:00 | 10.4 | 18.2042 | 1.3931 | 23.62 | 23.62 | 26.5 | 0 | 0
| 1:00 | 10.7 | 17.9812 | 0 | 23.33 | 0 | 26.5 | 0 | 0
| 2:00 | 10.8 | 17.7875 | 0 | 23.15 | 0 | 26.5 | 0 | 0
| 3:00 | 11.1 | 17.6208 | 0 | 23 | 0 | 26.5 | 0 | 0
| 4:00 | 10.9 | 17.4542 | 0 | 22.87 | 0 | 26.487 | 0 | 0
| 5:00 | 10.9 | 17.3042 | 0 | 22.76 | 0 | 26.4324 | 0 | 0
| 6:00 | 11 | 17.1687 | 0 | 22.91 | 0 | 26.3832 | 0 | 0
| 7:00 | 11.3 | 17.0208 | 0 | 23.27 | 0 | 26.3294 | 0 | 0
| 8:00 | 11.9 | 16.8583 | 1.3931 | 23.81 | 23.81 | 26.2703 | 0 | 0
| 9:00 | 12.1 | 16.6813 | 1.3931 | 24.01 | 24.01 | 26.2059 | 0 | 0
| 10:00 | 12.9 | 16.5146 | 1.3931 | 24 | 24 | 26.1453 | 0 | 0
| 11:00 | 14.4 | 16.3687 | 1.3931 | 24 | 24 | 26.0923 | 0 | 0
| 12:00 | 15.8 | 16.2646 | 4.1792 | 24 | 24 | 26.0544 | 0 | 0
| 13:00 | 15.8 | 16.1521 | 6.9653 | 24.18 | 24.18 | 26.0135 | 0 | 0
| 14:00 | 16.8 | 16.0271 | 4.1792 | 24 | 24 | 25.968 | 0 | 0
| 15:00 | 17.3 | 15.8667 | 4.1792 | 24 | 24 | 25.9097 | 0 | 0
| 16:00 | 16.9 | 15.6792 | 0 | 24 | 0 | 25.8415 | 0 | 0
| 17:00 | 16.5 | 15.4812 | 0 | 24 | 0 | 25.7695 | 0 | 0
| 18:00 | 15.9 | 15.2792 | 1.3931 | 24 | 24 | 25.6961 | 0 | 0
| 19:00 | 15.7 | 15.0979 | 1.3931 | 24 | 24 | 25.6302 | 0 | 0
| 20:00 | 15.2 | 14.9417 | 4.1792 | 24 | 24 | 25.5733 | 0 | 0
| 21:00 | 14.7 | 14.8042 | 6.9653 | 24 | 24 | 25.5233 | 0 | 0
| 22:00 | 13.9 | 14.6625 | 1.3931 | 24 | 24 | 25.4718 | 0 | 0
| 23:00 | 13.4 | 14.5187 | 1.3931 | 24 | 24 | 25.4195 | 0 | 0
Sat, 13/Jun | 24:00 | 13.2 | 14.3833 | 1.3931 | 23.69 | 23.69 | 25.3703 | 0 | 0
| 1:00 | 12.7 | 14.2417 | 0 | 23.41 | 0 | 25.3188 | 0 | 0
| 2:00 | 12.5 | 14.1104 | 0 | 23.23 | 0 | 25.2711 | 0 | 0
| 3:00 | 12.3 | 13.9958 | 0 | 23.09 | 0 | 25.2294 | 0 | 0
| 4:00 | 12.2 | 13.8875 | 0 | 22.96 | 0 | 25.19 | 0 | 0
| 5:00 | 11.9 | 13.775 | 0 | 22.85 | 0 | 25.1491 | 0 | 0
| 6:00 | 11.7 | 13.6604 | 0 | 22.99 | 0 | 25.1074 | 0 | 0
| 7:00 | 11.8 | 13.5229 | 0 | 23.29 | 0 | 25.0574 | 0 | 0
| 8:00 | 12.2 | 13.3958 | 1.3931 | 23.8 | 23.8 | 25.0112 | 0 | 0
| 9:00 | 12.4 | 13.2938 | 1.3931 | 24 | 24 | 24.9741 | 0 | 0
| 10:00 | 12.9 | 13.2125 | 1.3931 | 24 | 24 | 24.9445 | 0 | 0
| 11:00 | 13.2 | 13.15 | 1.3931 | 24 | 24 | 24.9218 | 0 | 0
| 12:00 | 14.5 | 13.125 | 4.1792 | 24 | 24 | 24.9127 | 0 | 0
| 13:00 | 14.9 | 13.1 | 6.9653 | 24 | 24 | 24.9036 | 0 | 0
| 14:00 | 13.9 | 13.0583 | 4.1792 | 24 | 24 | 24.8885 | 0 | 0
| 15:00 | 13.8 | 13.0375 | 4.1792 | 24 | 24 | 24.8809 | 0 | 0
| 16:00 | 13.2 | 13.0271 | 0 | 23.98 | 0 | 24.8771 | 0 | 0
| 17:00 | 13.3 | 13.025 | 0 | 23.94 | 0 | 24.8764 | 0 | 0
| 18:00 | 13.6 | 13.0542 | 1.3931 | 24 | 24 | 24.887 | 0 | 0
| 19:00 | 13.5 | 13.0854 | 1.3931 | 24 | 24 | 24.8983 | 0 | 0
| 20:00 | 13 | 13.1146 | 4.1792 | 24 | 24 | 24.9089 | 0 | 0
| 21:00 | 12.8 | 13.1583 | 6.9653 | 24 | 24 | 24.9248 | 0 | 0
| 22:00 | 13 | 13.2229 | 1.3931 | 24 | 24 | 24.9483 | 0 | 0
| 23:00 | 13.1 | 13.2896 | 1.3931 | 24 | 24 | 24.9726 | 0 | 0
Sun, 14/Jun | 24:00 | 13.1 | 13.3458 | 1.3931 | 23.63 | 23.63 | 24.993 | 0 | 0
| 1:00 | 12.4 | 13.3812 | 0 | 23.31 | 0 | 25.0059 | 0 | 0
| 2:00 | 11.9 | 13.4042 | 0 | 23.1 | 0 | 25.0142 | 0 | 0
| 3:00 | 11.8 | 13.4187 | 0 | 22.94 | 0 | 25.0195 | 0 | 0
| 4:00 | 11.5 | 13.4312 | 0 | 22.8 | 0 | 25.0241 | 0 | 0
| 5:00 | 11.5 | 13.4437 | 0 | 22.68 | 0 | 25.0286 | 0 | 0
| 6:00 | 11.8 | 13.4604 | 0 | 22.78 | 0 | 25.0347 | 0 | 0
| 7:00 | 12 | 13.475 | 0 | 23.02 | 0 | 25.04 | 0 | 0
| 8:00 | 12.2 | 13.4812 | 1.3931 | 23.53 | 23.53 | 25.0423 | 0 | 0
| 9:00 | 12.7 | 13.4937 | 1.3931 | 23.83 | 23.83 | 25.0468 | 0 | 0
| 10:00 | 13.3 | 13.5021 | 1.3931 | 24.01 | 24.01 | 25.0498 | 0 | 0
| 11:00 | 14.2 | 13.4979 | 1.3931 | 24 | 24 | 25.0483 | 0 | 0
| 12:00 | 15.3 | 13.4875 | 4.1792 | 24 | 24 | 25.0445 | 0 | 0
| 13:00 | 16.9 | 13.5104 | 6.9653 | 24 | 24 | 25.0529 | 0 | 0
| 14:00 | 16.4 | 13.5021 | 4.1792 | 24 | 24 | 25.0498 | 0 | 0
| 15:00 | 17 | 13.4958 | 4.1792 | 24 | 24 | 25.0476 | 0 | 0
| 16:00 | 17 | 13.4979 | 0 | 24 | 0 | 25.0483 | 0 | 0
| 17:00 | 17.5 | 13.5187 | 0 | 24 | 0 | 25.0559 | 0 | 0
| 18:00 | 16.6 | 13.5333 | 1.3931 | 24 | 24 | 25.0612 | 0 | 0
| 19:00 | 15.7 | 13.5333 | 1.3931 | 24 | 24 | 25.0612 | 0 | 0
| 20:00 | 15.1 | 13.5313 | 4.1792 | 24 | 24 | 25.0605 | 0 | 0
| 21:00 | 14.2 | 13.5208 | 6.9653 | 24 | 24 | 25.0567 | 0 | 0
| 22:00 | 13.6 | 13.5146 | 1.3931 | 24 | 24 | 25.0544 | 0 | 0
| 23:00 | 13.6 | 13.5188 | 1.3931 | 24 | 24 | 25.0559 | 0 | 0
Mon, 15/Jun | 24:00 | 13.6 | 13.5271 | 1.3931 | 23.65 | 23.65 | 25.0589 | 0 | 0
| 1:00 | 13.6 | 13.5458 | 0 | 23.36 | 0 | 25.0658 | 0 | 0
| 2:00 | 13.3 | 13.5625 | 0 | 23.17 | 0 | 25.0718 | 0 | 0
| 3:00 | 13 | 13.5771 | 0 | 23.03 | 0 | 25.0771 | 0 | 0
| 4:00 | 12.9 | 13.5917 | 0 | 22.9 | 0 | 25.0824 | 0 | 0
| 5:00 | 12.8 | 13.6104 | 0 | 22.8 | 0 | 25.0892 | 0 | 0
| 6:00 | 12.9 | 13.6354 | 0 | 22.89 | 0 | 25.0983 | 0 | 0
| 7:00 | 13.1 | 13.6625 | 0 | 23.12 | 0 | 25.1082 | 0 | 0
| 8:00 | 13.5 | 13.6896 | 1.3931 | 23.61 | 23.61 | 25.118 | 0 | 0
| 9:00 | 13.9 | 13.7208 | 1.3931 | 23.9 | 23.9 | 25.1294 | 0 | 0
| 10:00 | 14.6 | 13.7562 | 1.3931 | 24 | 24 | 25.1423 | 0 | 0
| 11:00 | 15.6 | 13.8062 | 1.3931 | 24 | 24 | 25.1605 | 0 | 0
| 12:00 | 15.9 | 13.8354 | 4.1792 | 24 | 24 | 25.1711 | 0 | 0
| 13:00 | 16.4 | 13.8667 | 6.9653 | 24.05 | 24.05 | 25.1824 | 0 | 0
| 14:00 | 16.7 | 13.925 | 4.1792 | 24 | 24 | 25.2036 | 0 | 0
| 15:00 | 17.9 | 14.0104 | 4.1792 | 24 | 24 | 25.2347 | 0 | 0
| 16:00 | 18 | 14.1104 | 0 | 24 | 0 | 25.2711 | 0 | 0
| 17:00 | 18.4 | 14.2167 | 0 | 24 | 0 | 25.3097 | 0 | 0
| 18:00 | 18.3 | 14.3146 | 1.3931 | 24 | 24 | 25.3453 | 0 | 0
| 19:00 | 17.4 | 14.3958 | 1.3931 | 24 | 24 | 25.3748 | 0 | 0
| 20:00 | 17.1 | 14.4813 | 4.1792 | 24 | 24 | 25.4059 | 0 | 0
| 21:00 | 16.7 | 14.5625 | 6.9653 | 24 | 24 | 25.4355 | 0 | 0
| 22:00 | 16.2 | 14.6292 | 1.3931 | 24 | 24 | 25.4597 | 0 | 0
| 23:00 | 16.2 | 14.6938 | 1.3931 | 24 | 24 | 25.4832 | 0 | 0
Tue, 16/Jun | 24:00 | 15.8 | 14.75 | 1.3931 | 23.74 | 23.74 | 25.5036 | 0 | 0
| 1:00 | 15.3 | 14.8104 | 0 | 23.49 | 0 | 25.5256 | 0 | 0
| 2:00 | 15.1 | 14.8771 | 0 | 23.32 | 0 | 25.5498 | 0 | 0
| 3:00 | 14.6 | 14.9354 | 0 | 23.18 | 0 | 25.5711 | 0 | 0
| 4:00 | 14 | 14.9875 | 0 | 23.05 | 0 | 25.59 | 0 | 0
| 5:00 | 14.2 | 15.0438 | 0 | 22.98 | 0 | 25.6105 | 0 | 0
| 6:00 | 14 | 15.0896 | 0 | 23.18 | 0 | 25.6271 | 0 | 0
| 7:00 | 14.9 | 15.15 | 0 | 23.63 | 0 | 25.6491 | 0 | 0
| 8:00 | 15.4 | 15.2167 | 1.3931 | 24.01 | 24.01 | 25.6733 | 0 | 0
| 9:00 | 16.9 | 15.3042 | 1.3931 | 24 | 24 | 25.7052 | 0 | 0
| 10:00 | 18.2 | 15.4062 | 1.3931 | 24 | 24 | 25.7423 | 0 | 0
| 11:00 | 19.4 | 15.5146 | 1.3931 | 24 | 24 | 25.7817 | 0 | 0
| 12:00 | 20 | 15.6125 | 4.1792 | 24 | 24 | 25.8173 | 0 | 0
| 13:00 | 21.1 | 15.7 | 6.9653 | 24.49 | 24.49 | 25.8491 | 0 | 0
| 14:00 | 22.4 | 15.825 | 4.1792 | 24.05 | 24.05 | 25.8945 | 0 | 0
| 15:00 | 22.7 | 15.9437 | 4.1792 | 24 | 24 | 25.9377 | 0 | 0
| 16:00 | 23.6 | 16.0813 | 0 | 24 | 0 | 25.9877 | 0 | 0
| 17:00 | 24.1 | 16.2188 | 0 | 24 | 0 | 26.0377 | 0 | 0
| 18:00 | 23.5 | 16.3625 | 1.3931 | 24 | 24 | 26.09 | 0 | 0
| 19:00 | 22.5 | 16.5042 | 1.3931 | 24 | 24 | 26.1415 | 0 | 0
| 20:00 | 21.4 | 16.6354 | 4.1792 | 24 | 24 | 26.1892 | 0 | 0
| 21:00 | 20.1 | 16.7583 | 6.9653 | 24 | 24 | 26.2339 | 0 | 0
| 22:00 | 19.1 | 16.8729 | 1.3931 | 24 | 24 | 26.2756 | 0 | 0
| 23:00 | 18.6 | 16.9771 | 1.3931 | 24 | 24 | 26.3135 | 0 | 0
Wed, 17/Jun | 24:00 | 18.2 | 17.0729 | 1.3931 | 23.88 | 23.88 | 26.3483 | 0 | 0
| 1:00 | 17.9 | 17.1625 | 0 | 23.73 | 0 | 26.3809 | 0 | 0
| 2:00 | 18 | 17.2604 | 0 | 23.64 | 0 | 26.4165 | 0 | 0
| 3:00 | 18.4 | 17.3729 | 0 | 23.58 | 0 | 26.4574 | 0 | 0
| 4:00 | 18.1 | 17.4812 | 0 | 23.51 | 0 | 26.4968 | 0 | 0
| 5:00 | 18.1 | 17.5917 | 0 | 23.44 | 0 | 26.5 | 0 | 0
| 6:00 | 17.2 | 17.6813 | 0 | 23.47 | 0 | 26.5 | 0 | 0
| 7:00 | 15.9 | 17.7396 | 0 | 23.64 | 0 | 26.5 | 0 | 0
| 8:00 | 15.8 | 17.7875 | 1.3931 | 23.98 | 23.98 | 26.5 | 0 | 0
| 9:00 | 15.8 | 17.8271 | 1.3931 | 24 | 24 | 26.5 | 0 | 0
| 10:00 | 16 | 17.8562 | 1.3931 | 24 | 24 | 26.5 | 0 | 0
| 11:00 | 16.5 | 17.875 | 1.3931 | 24 | 24 | 26.5 | 0 | 0
| 12:00 | 16.4 | 17.8854 | 4.1792 | 24 | 24 | 26.5 | 0 | 0
| 13:00 | 17 | 17.8979 | 6.9653 | 24.16 | 24.16 | 26.5 | 0 | 0
| 14:00 | 17.8 | 17.9208 | 4.1792 | 24 | 24 | 26.5 | 0 | 0
| 15:00 | 19.4 | 17.9521 | 4.1792 | 24 | 24 | 26.5 | 0 | 0
| 16:00 | 16.4 | 17.9187 | 0 | 24 | 0 | 26.5 | 0 | 0
| 17:00 | 15.6 | 17.8604 | 0 | 24 | 0 | 26.5 | 0 | 0
| 18:00 | 17.5 | 17.8437 | 1.3931 | 24 | 24 | 26.5 | 0 | 0
| 19:00 | 17.9 | 17.8542 | 1.3931 | 24 | 24 | 26.5 | 0 | 0
| 20:00 | 17.1 | 17.8542 | 4.1792 | 24 | 24 | 26.5 | 0 | 0
| 21:00 | 15.5 | 17.8292 | 6.9653 | 24 | 24 | 26.5 | 0 | 0
| 22:00 | 14.4 | 17.7917 | 1.3931 | 24 | 24 | 26.5 | 0 | 0
| 23:00 | 13.4 | 17.7333 | 1.3931 | 24 | 24 | 26.5 | 0 | 0
Thu, 18/Jun | 24:00 | 13.3 | 17.6812 | 1.3931 | 23.73 | 23.73 | 26.5 | 0 | 0
| 1:00 | 13.8 | 17.65 | 0 | 23.5 | 0 | 26.5 | 0 | 0
| 2:00 | 13.9 | 17.625 | 0 | 23.35 | 0 | 26.5 | 0 | 0
| 3:00 | 13.7 | 17.6062 | 0 | 23.22 | 0 | 26.5 | 0 | 0
| 4:00 | 13.3 | 17.5917 | 0 | 23.11 | 0 | 26.5 | 0 | 0
| 5:00 | 13.8 | 17.5833 | 0 | 23.04 | 0 | 26.5 | 0 | 0
| 6:00 | 13.5 | 17.5729 | 0 | 23.22 | 0 | 26.5 | 0 | 0
| 7:00 | 13.7 | 17.5479 | 0 | 23.65 | 0 | 26.5 | 0 | 0
| 8:00 | 14.5 | 17.5292 | 1.3931 | 24.01 | 24.01 | 26.5 | 0 | 0
| 9:00 | 15.8 | 17.5062 | 1.3931 | 24 | 24 | 26.5 | 0 | 0
| 10:00 | 17.8 | 17.4979 | 1.3931 | 24 | 24 | 26.5029 | 0 | 0
| 11:00 | 19.5 | 17.5 | 1.3931 | 24 | 24 | 26.5036 | 0 | 0
| 12:00 | 20.7 | 17.5146 | 4.1792 | 24 | 24 | 26.5 | 0 | 0
| 13:00 | 21.9 | 17.5312 | 6.9653 | 24.52 | 24.52 | 26.5 | 0 | 0
| 14:00 | 22.9 | 17.5417 | 4.1792 | 24.1 | 24.1 | 26.5 | 0 | 0
| 15:00 | 23.8 | 17.5646 | 4.1792 | 24 | 24 | 26.5 | 0 | 0
| 16:00 | 24.6 | 17.5854 | 0 | 24 | 0 | 26.5 | 0 | 0
| 17:00 | 24.9 | 17.6021 | 0 | 24 | 0 | 26.5 | 0 | 0
| 18:00 | 24.7 | 17.6271 | 1.3931 | 24 | 24 | 26.5 | 0 | 0
| 19:00 | 24.4 | 17.6667 | 1.3931 | 24 | 24 | 26.5 | 0 | 0
| 20:00 | 23.2 | 17.7042 | 4.1792 | 24 | 24 | 26.5 | 0 | 0
| 21:00 | 20.1 | 17.7042 | 6.9653 | 24 | 24 | 26.5 | 0 | 0
| 22:00 | 19.1 | 17.7042 | 1.3931 | 24 | 24 | 26.5 | 0 | 0
| 23:00 | 18.8 | 17.7083 | 1.3931 | 24 | 24 | 26.5 | 0 | 0
Fri, 19/Jun | 24:00 | 17.9 | 17.7021 | 1.3931 | 23.88 | 23.88 | 26.5 | 0 | 0
| 1:00 | 17.5 | 17.6937 | 0 | 23.72 | 0 | 26.5 | 0 | 0
| 2:00 | 17.4 | 17.6812 | 0 | 23.6 | 0 | 26.5 | 0 | 0
| 3:00 | 16.5 | 17.6417 | 0 | 23.48 | 0 | 26.5 | 0 | 0
| 4:00 | 16 | 17.5979 | 0 | 23.38 | 0 | 26.5 | 0 | 0
| 5:00 | 16.2 | 17.5583 | 0 | 23.34 | 0 | 26.5 | 0 | 0
| 6:00 | 16.4 | 17.5417 | 0 | 23.54 | 0 | 26.5 | 0 | 0
| 7:00 | 16.9 | 17.5625 | 0 | 23.95 | 0 | 26.5 | 0 | 0
| 8:00 | 18.6 | 17.6208 | 1.3931 | 24 | 24 | 26.5 | 0 | 0
| 9:00 | 21.2 | 17.7333 | 1.3931 | 24 | 24 | 26.5 | 0 | 0
| 10:00 | 23.1 | 17.8813 | 1.3931 | 24 | 24 | 26.5 | 0 | 0
| 11:00 | 24.5 | 18.0479 | 1.3931 | 24 | 24 | 26.5 | 0 | 0
| 12:00 | 26.5 | 18.2583 | 4.1792 | 24 | 24 | 26.5 | 0 | 0
| 13:00 | 27.2 | 18.4708 | 6.9653 | 24.74 | 24.74 | 26.5 | 0 | 0
| 14:00 | 27.9 | 18.6813 | 4.1792 | 24.41 | 24.41 | 26.5 | 0 | 0
| 15:00 | 28.5 | 18.8708 | 4.1792 | 24 | 24 | 26.5 | 0 | 0
| 16:00 | 29.1 | 19.1354 | 0 | 24 | 0 | 26.5 | 0 | 0
| 17:00 | 29.5 | 19.425 | 0 | 24 | 0 | 26.5 | 0 | 0
| 18:00 | 29.2 | 19.6688 | 1.3931 | 24 | 24 | 26.5 | 0 | 0
| 19:00 | 28.7 | 19.8938 | 1.3931 | 24 | 24 | 26.5 | 0 | 0
| 20:00 | 27.4 | 20.1083 | 4.1792 | 24 | 24 | 26.5 | 0 | 0
| 21:00 | 25.2 | 20.3104 | 6.9653 | 24.12 | 24.12 | 26.5 | 0 | 0
| 22:00 | 23.4 | 20.4979 | 1.3931 | 24 | 24 | 26.5 | 0 | 0
| 23:00 | 21.7 | 20.6708 | 1.3931 | 24 | 24 | 26.5 | 0 | 0
Sat, 20/Jun | 24:00 | 20.9 | 20.8292 | 1.3931 | 24 | 24 | 26.5 | 0 | 0
| 1:00 | 20.6 | 20.9708 | 0 | 23.95 | 0 | 26.5 | 0 | 0
| 2:00 | 21.1 | 21.1208 | 0 | 23.9 | 0 | 26.5 | 0 | 0
| 3:00 | 20.5 | 21.2625 | 0 | 23.84 | 0 | 26.5 | 0 | 0
| 4:00 | 20 | 21.4021 | 0 | 23.79 | 0 | 26.5 | 0 | 0
| 5:00 | 19.7 | 21.525 | 0 | 23.75 | 0 | 26.5 | 0 | 0
| 6:00 | 18.7 | 21.6333 | 0 | 23.89 | 0 | 26.5 | 0 | 0
| 7:00 | 19.8 | 21.7604 | 0 | 24 | 0 | 26.5 | 0 | 0
| 8:00 | 20.1 | 21.8771 | 1.3931 | 24 | 24 | 26.5 | 0 | 0
| 9:00 | 19.8 | 21.9604 | 1.3931 | 24 | 24 | 26.5 | 0 | 0
| 10:00 | 19.2 | 21.9896 | 1.3931 | 24 | 24 | 26.5 | 0 | 0
| 11:00 | 17.6 | 21.95 | 1.3931 | 24 | 24 | 26.5 | 0 | 0
| 12:00 | 17.4 | 21.8813 | 4.1792 | 24 | 24 | 26.5 | 0 | 0
| 13:00 | 18.8 | 21.8167 | 6.9653 | 24.47 | 24.47 | 26.5 | 0 | 0
| 14:00 | 21.3 | 21.7833 | 4.1792 | 24.09 | 24.09 | 26.5 | 0 | 0
| 15:00 | 22.6 | 21.7583 | 4.1792 | 24 | 24 | 26.5 | 0 | 0
| 16:00 | 23.2 | 21.7292 | 0 | 24 | 0 | 26.5 | 0 | 0
| 17:00 | 23.3 | 21.6958 | 0 | 24 | 0 | 26.5 | 0 | 0
| 18:00 | 23.7 | 21.675 | 1.3931 | 24 | 24 | 26.5 | 0 | 0
| 19:00 | 23.6 | 21.6583 | 1.3931 | 24 | 24 | 26.5 | 0 | 0
| 20:00 | 22.2 | 21.6375 | 4.1792 | 24 | 24 | 26.5 | 0 | 0
| 21:00 | 20.4 | 21.6438 | 6.9653 | 24 | 24 | 26.5 | 0 | 0
| 22:00 | 18.9 | 21.6396 | 1.3931 | 24 | 24 | 26.5 | 0 | 0
| 23:00 | 18.1 | 21.625 | 1.3931 | 24 | 24 | 26.5 | 0 | 0
Sun, 21/Jun | 24:00 | 17.9 | 21.625 | 1.3931 | 23.93 | 23.93 | 26.5 | 0 | 0
| 1:00 | 17 | 21.6146 | 0 | 23.77 | 0 | 26.5 | 0 | 0
| 2:00 | 16.4 | 21.5938 | 0 | 23.66 | 0 | 26.5 | 0 | 0
| 3:00 | 16.4 | 21.5917 | 0 | 23.56 | 0 | 26.5 | 0 | 0
| 4:00 | 16 | 21.5917 | 0 | 23.48 | 0 | 26.5 | 0 | 0
| 5:00 | 16.6 | 21.6 | 0 | 23.44 | 0 | 26.5 | 0 | 0
| 6:00 | 16.6 | 21.6042 | 0 | 23.56 | 0 | 26.5 | 0 | 0
| 7:00 | 16.9 | 21.6042 | 0 | 23.82 | 0 | 26.5 | 0 | 0
| 8:00 | 17.6 | 21.5833 | 1.3931 | 24 | 24 | 26.5 | 0 | 0
| 9:00 | 18.2 | 21.5208 | 1.3931 | 24 | 24 | 26.5 | 0 | 0
| 10:00 | 18.5 | 21.425 | 1.3931 | 24 | 24 | 26.5 | 0 | 0
| 11:00 | 18.5 | 21.3 | 1.3931 | 24 | 24 | 26.5 | 0 | 0
| 12:00 | 19.3 | 21.15 | 4.1792 | 24 | 24 | 26.5 | 0 | 0
| 13:00 | 19.3 | 20.9854 | 6.9653 | 24.34 | 24.34 | 26.5 | 0 | 0
| 14:00 | 19.8 | 20.8167 | 4.1792 | 24.02 | 24.02 | 26.5 | 0 | 0
| 15:00 | 21.5 | 20.6708 | 4.1792 | 24 | 24 | 26.5 | 0 | 0
| 16:00 | 22 | 20.5229 | 0 | 24 | 0 | 26.5 | 0 | 0
| 17:00 | 22.8 | 20.3833 | 0 | 24 | 0 | 26.5 | 0 | 0
| 18:00 | 22.5 | 20.2437 | 1.3931 | 24 | 24 | 26.5 | 0 | 0
| 19:00 | 22.4 | 20.1125 | 1.3931 | 24 | 24 | 26.5 | 0 | 0
| 20:00 | 21.5 | 19.9896 | 4.1792 | 24 | 24 | 26.5 | 0 | 0
| 21:00 | 20.6 | 19.8937 | 6.9653 | 24 | 24 | 26.5 | 0 | 0
| 22:00 | 17.6 | 19.7729 | 1.3931 | 24 | 24 | 26.5 | 0 | 0
| 23:00 | 16.4 | 19.6625 | 1.3931 | 24 | 24 | 26.5 | 0 | 0
Mon, 22/Jun | 24:00 | 16.1 | 19.5625 | 1.3931 | 23.86 | 23.86 | 26.5 | 0 | 0
| 1:00 | 16 | 19.4667 | 0 | 23.68 | 0 | 26.5 | 0 | 0
| 2:00 | 15.8 | 19.3562 | 0 | 23.55 | 0 | 26.5 | 0 | 0
| 3:00 | 15.7 | 19.2562 | 0 | 23.45 | 0 | 26.5 | 0 | 0
| 4:00 | 15.3 | 19.1583 | 0 | 23.36 | 0 | 26.5 | 0 | 0
| 5:00 | 15.1 | 19.0625 | 0 | 23.29 | 0 | 26.5 | 0 | 0
| 6:00 | 15.2 | 18.9896 | 0 | 23.48 | 0 | 26.5 | 0 | 0
| 7:00 | 15.8 | 18.9062 | 0 | 23.85 | 0 | 26.5 | 0 | 0
| 8:00 | 16.2 | 18.825 | 1.3931 | 24 | 24 | 26.5 | 0 | 0
| 9:00 | 17 | 18.7667 | 1.3931 | 24 | 24 | 26.5 | 0 | 0
| 10:00 | 18.4 | 18.75 | 1.3931 | 24 | 24 | 26.5 | 0 | 0
| 11:00 | 19.5 | 18.7896 | 1.3931 | 24 | 24 | 26.5 | 0 | 0
| 12:00 | 20.1 | 18.8458 | 4.1792 | 24 | 24 | 26.5 | 0 | 0
| 13:00 | 21.5 | 18.9021 | 6.9653 | 24.63 | 24.63 | 26.5 | 0 | 0
| 14:00 | 22.2 | 18.9208 | 4.1792 | 24.13 | 24.13 | 26.5 | 0 | 0
| 15:00 | 22.3 | 18.9146 | 4.1792 | 24 | 24 | 26.5 | 0 | 0
| 16:00 | 22.2 | 18.8938 | 0 | 24 | 0 | 26.5 | 0 | 0
| 17:00 | 21.1 | 18.8479 | 0 | 24 | 0 | 26.5 | 0 | 0
| 18:00 | 18 | 18.7292 | 1.3931 | 24 | 24 | 26.5 | 0 | 0
| 19:00 | 17.6 | 18.6042 | 1.3931 | 24 | 24 | 26.5 | 0 | 0
| 20:00 | 17.5 | 18.5063 | 4.1792 | 24 | 24 | 26.5 | 0 | 0
| 21:00 | 17.4 | 18.4438 | 6.9653 | 24 | 24 | 26.5 | 0 | 0
| 22:00 | 17.1 | 18.4063 | 1.3931 | 24 | 24 | 26.5 | 0 | 0
| 23:00 | 16.8 | 18.3792 | 1.3931 | 24 | 24 | 26.5 | 0 | 0
Tue, 23/Jun | 24:00 | 16.6 | 18.3521 | 1.3931 | 23.84 | 23.84 | 26.5 | 0 | 0
| 1:00 | 16.4 | 18.3396 | 0 | 23.66 | 0 | 26.5 | 0 | 0
| 2:00 | 16.5 | 18.3417 | 0 | 23.55 | 0 | 26.5 | 0 | 0
| 3:00 | 16.4 | 18.3417 | 0 | 23.46 | 0 | 26.5 | 0 | 0
| 4:00 | 16.3 | 18.3479 | 0 | 23.37 | 0 | 26.5 | 0 | 0
| 5:00 | 16.3 | 18.3417 | 0 | 23.3 | 0 | 26.5 | 0 | 0
| 6:00 | 16.3 | 18.3354 | 0 | 23.4 | 0 | 26.5 | 0 | 0
| 7:00 | 16.6 | 18.3292 | 0 | 23.78 | 0 | 26.5 | 0 | 0
| 8:00 | 17.3 | 18.3229 | 1.3931 | 24.01 | 24.01 | 26.5 | 0 | 0
| 9:00 | 18 | 18.3187 | 1.3931 | 24 | 24 | 26.5 | 0 | 0
| 10:00 | 19.2 | 18.3333 | 1.3931 | 24 | 24 | 26.5 | 0 | 0
| 11:00 | 20.7 | 18.3792 | 1.3931 | 24 | 24 | 26.5 | 0 | 0
| 12:00 | 20.9 | 18.4125 | 4.1792 | 24 | 24 | 26.5 | 0 | 0
| 13:00 | 19 | 18.4062 | 6.9653 | 24.17 | 24.17 | 26.5 | 0 | 0
| 14:00 | 18.8 | 18.3854 | 4.1792 | 24 | 24 | 26.5 | 0 | 0
| 15:00 | 20.7 | 18.3687 | 4.1792 | 24 | 24 | 26.5 | 0 | 0
| 16:00 | 19.6 | 18.3187 | 0 | 24 | 0 | 26.5 | 0 | 0
| 17:00 | 18.8 | 18.2354 | 0 | 24 | 0 | 26.5 | 0 | 0
| 18:00 | 17.9 | 18.1396 | 1.3931 | 24 | 24 | 26.5 | 0 | 0
| 19:00 | 16.8 | 18.0229 | 1.3931 | 24 | 24 | 26.5 | 0 | 0
| 20:00 | 16.1 | 17.9104 | 4.1792 | 24 | 24 | 26.5 | 0 | 0
| 21:00 | 15.5 | 17.8042 | 6.9653 | 24 | 24 | 26.5 | 0 | 0
| 22:00 | 15.4 | 17.7583 | 1.3931 | 24 | 24 | 26.5 | 0 | 0
| 23:00 | 15.4 | 17.7375 | 1.3931 | 24 | 24 | 26.5 | 0 | 0
Wed, 24/Jun | 24:00 | 15.2 | 17.7187 | 1.3931 | 23.78 | 23.78 | 26.5 | 0 | 0
| 1:00 | 15.1 | 17.7 | 0 | 23.56 | 0 | 26.5 | 0 | 0
| 2:00 | 15.2 | 17.6875 | 0 | 23.42 | 0 | 26.5 | 0 | 0
| 3:00 | 15.3 | 17.6792 | 0 | 23.32 | 0 | 26.5 | 0 | 0
| 4:00 | 15.1 | 17.675 | 0 | 23.22 | 0 | 26.5 | 0 | 0
| 5:00 | 15 | 17.6729 | 0 | 23.11 | 0 | 26.5 | 0 | 0
| 6:00 | 13.4 | 17.6354 | 0 | 23.16 | 0 | 26.5 | 0 | 0
| 7:00 | 13.1 | 17.5792 | 0 | 23.39 | 0 | 26.5 | 0 | 0
| 8:00 | 13.6 | 17.525 | 1.3931 | 23.86 | 23.86 | 26.5 | 0 | 0
| 9:00 | 13.8 | 17.4583 | 1.3931 | 24 | 24 | 26.4885 | 0 | 0
| 10:00 | 14.2 | 17.3708 | 1.3931 | 24 | 24 | 26.4567 | 0 | 0
| 11:00 | 15.5 | 17.2875 | 1.3931 | 24 | 24 | 26.4264 | 0 | 0
| 12:00 | 15.4 | 17.1896 | 4.1792 | 24 | 24 | 26.3908 | 0 | 0
| 13:00 | 16.7 | 17.0896 | 6.9653 | 24.31 | 24.31 | 26.3544 | 0 | 0
| 14:00 | 18 | 17.0021 | 4.1792 | 24 | 24 | 26.3226 | 0 | 0
| 15:00 | 18.8 | 16.9292 | 4.1792 | 24 | 24 | 26.2961 | 0 | 0
| 16:00 | 20.3 | 16.8896 | 0 | 24 | 0 | 26.2817 | 0 | 0
| 17:00 | 20.3 | 16.8729 | 0 | 24 | 0 | 26.2756 | 0 | 0
| 18:00 | 19.8 | 16.9104 | 1.3931 | 24 | 24 | 26.2892 | 0 | 0
| 19:00 | 19.4 | 16.9479 | 1.3931 | 24 | 24 | 26.3029 | 0 | 0
| 20:00 | 18.6 | 16.9708 | 4.1792 | 24 | 24 | 26.3112 | 0 | 0
| 21:00 | 16.9 | 16.9604 | 6.9653 | 24 | 24 | 26.3074 | 0 | 0
| 22:00 | 15.2 | 16.9208 | 1.3931 | 24 | 24 | 26.293 | 0 | 0
| 23:00 | 14.4 | 16.8708 | 1.3931 | 24 | 24 | 26.2748 | 0 | 0
Thu, 25/Jun | 24:00 | 13.4 | 16.8042 | 1.3931 | 23.74 | 23.74 | 26.2506 | 0 | 0
| 1:00 | 13.2 | 16.7375 | 0 | 23.48 | 0 | 26.2264 | 0 | 0
| 2:00 | 12.4 | 16.6521 | 0 | 23.28 | 0 | 26.1953 | 0 | 0
| 3:00 | 11.4 | 16.5479 | 0 | 23.11 | 0 | 26.1574 | 0 | 0
| 4:00 | 10.4 | 16.425 | 0 | 22.94 | 0 | 26.1127 | 0 | 0
| 5:00 | 10.3 | 16.3 | 0 | 22.84 | 0 | 26.0673 | 0 | 0
| 6:00 | 11.1 | 16.1917 | 0 | 23.04 | 0 | 26.0279 | 0 | 0
| 7:00 | 12.4 | 16.1042 | 0 | 23.51 | 0 | 25.9961 | 0 | 0
| 8:00 | 13.1 | 16.0167 | 1.3931 | 23.99 | 23.99 | 25.9642 | 0 | 0
| 9:00 | 14.7 | 15.9479 | 1.3931 | 24 | 24 | 25.9392 | 0 | 0
| 10:00 | 16.4 | 15.8896 | 1.3931 | 24 | 24 | 25.918 | 0 | 0
| 11:00 | 17.9 | 15.8312 | 1.3931 | 24 | 24 | 25.8968 | 0 | 0
| 12:00 | 18.7 | 15.7854 | 4.1792 | 24 | 24 | 25.8802 | 0 | 0
| 13:00 | 19.1 | 15.7875 | 6.9653 | 24.45 | 24.45 | 25.8809 | 0 | 0
| 14:00 | 19.9 | 15.8104 | 4.1792 | 24.04 | 24.04 | 25.8892 | 0 | 0
| 15:00 | 21.1 | 15.8187 | 4.1792 | 24 | 24 | 25.8923 | 0 | 0
| 16:00 | 21.3 | 15.8542 | 0 | 24 | 0 | 25.9052 | 0 | 0
| 17:00 | 21.6 | 15.9125 | 0 | 24 | 0 | 25.9264 | 0 | 0
| 18:00 | 21.3 | 15.9833 | 1.3931 | 24 | 24 | 25.9521 | 0 | 0
| 19:00 | 20.5 | 16.0604 | 1.3931 | 24 | 24 | 25.9802 | 0 | 0
| 20:00 | 19.6 | 16.1333 | 4.1792 | 24 | 24 | 26.0067 | 0 | 0
| 21:00 | 18.1 | 16.1875 | 6.9653 | 24 | 24 | 26.0264 | 0 | 0
| 22:00 | 16.7 | 16.2146 | 1.3931 | 24 | 24 | 26.0362 | 0 | 0
| 23:00 | 14.9 | 16.2042 | 1.3931 | 24 | 24 | 26.0324 | 0 | 0
Fri, 26/Jun | 24:00 | 13.9 | 16.1771 | 1.3931 | 23.74 | 23.74 | 26.0226 | 0 | 0
| 1:00 | 13.4 | 16.1417 | 0 | 23.49 | 0 | 26.0097 | 0 | 0
| 2:00 | 13.2 | 16.1 | 0 | 23.32 | 0 | 25.9945 | 0 | 0
| 3:00 | 13 | 16.0521 | 0 | 23.19 | 0 | 25.9771 | 0 | 0
| 4:00 | 13.3 | 16.0146 | 0 | 23.07 | 0 | 25.9635 | 0 | 0
| 5:00 | 12.5 | 15.9625 | 0 | 22.98 | 0 | 25.9445 | 0 | 0
| 6:00 | 12.3 | 15.9396 | 0 | 23.13 | 0 | 25.9362 | 0 | 0
| 7:00 | 13.1 | 15.9396 | 0 | 23.49 | 0 | 25.9362 | 0 | 0
| 8:00 | 14.7 | 15.9625 | 1.3931 | 23.98 | 23.98 | 25.9445 | 0 | 0
| 9:00 | 15.7 | 16.0021 | 1.3931 | 24 | 24 | 25.9589 | 0 | 0
| 10:00 | 16.7 | 16.0542 | 1.3931 | 24 | 24 | 25.9779 | 0 | 0
| 11:00 | 17.8 | 16.1021 | 1.3931 | 24 | 24 | 25.9953 | 0 | 0
| 12:00 | 19.1 | 16.1792 | 4.1792 | 24 | 24 | 26.0233 | 0 | 0
| 13:00 | 20 | 16.2479 | 6.9653 | 24.33 | 24.33 | 26.0483 | 0 | 0
| 14:00 | 20.2 | 16.2938 | 4.1792 | 24.01 | 24.01 | 26.065 | 0 | 0
| 15:00 | 20.7 | 16.3333 | 4.1792 | 24 | 24 | 26.0794 | 0 | 0
| 16:00 | 21.2 | 16.3521 | 0 | 24 | 0 | 26.0862 | 0 | 0
| 17:00 | 21.6 | 16.3792 | 0 | 24 | 0 | 26.0961 | 0 | 0
| 18:00 | 21.6 | 16.4167 | 1.3931 | 24 | 24 | 26.1097 | 0 | 0
| 19:00 | 21.4 | 16.4583 | 1.3931 | 24 | 24 | 26.1248 | 0 | 0
| 20:00 | 20.9 | 16.5063 | 4.1792 | 24 | 24 | 26.1423 | 0 | 0
| 21:00 | 18.3 | 16.5354 | 6.9653 | 24 | 24 | 26.1529 | 0 | 0
| 22:00 | 17.1 | 16.575 | 1.3931 | 24 | 24 | 26.1673 | 0 | 0
| 23:00 | 17.2 | 16.6333 | 1.3931 | 24 | 24 | 26.1885 | 0 | 0
Sat, 27/Jun | 24:00 | 17.4 | 16.7167 | 1.3931 | 23.84 | 23.84 | 26.2188 | 0 | 0
| 1:00 | 17.4 | 16.8042 | 0 | 23.68 | 0 | 26.2506 | 0 | 0
| 2:00 | 17.5 | 16.9104 | 0 | 23.57 | 0 | 26.2892 | 0 | 0
| 3:00 | 17.7 | 17.0417 | 0 | 23.49 | 0 | 26.337 | 0 | 0
| 4:00 | 18 | 17.2 | 0 | 23.41 | 0 | 26.3945 | 0 | 0
| 5:00 | 17.5 | 17.35 | 0 | 23.35 | 0 | 26.4491 | 0 | 0
| 6:00 | 17.7 | 17.4875 | 0 | 23.5 | 0 | 26.4991 | 0 | 0
| 7:00 | 18.3 | 17.6104 | 0 | 23.78 | 0 | 26.5 | 0 | 0
| 8:00 | 18.2 | 17.7167 | 1.3931 | 24 | 24 | 26.5 | 0 | 0
| 9:00 | 18.4 | 17.7937 | 1.3931 | 24 | 24 | 26.5 | 0 | 0
| 10:00 | 18.9 | 17.8458 | 1.3931 | 24 | 24 | 26.5 | 0 | 0
| 11:00 | 20 | 17.8896 | 1.3931 | 24 | 24 | 26.5 | 0 | 0
| 12:00 | 20.6 | 17.9292 | 4.1792 | 24 | 24 | 26.5 | 0 | 0
| 13:00 | 22.8 | 18.0063 | 6.9653 | 24.33 | 24.33 | 26.5 | 0 | 0
| 14:00 | 21.7 | 18.0437 | 4.1792 | 24 | 24 | 26.5 | 0 | 0
| 15:00 | 20.6 | 18.0333 | 4.1792 | 24 | 24 | 26.5 | 0 | 0
| 16:00 | 22.6 | 18.0604 | 0 | 24 | 0 | 26.5 | 0 | 0
| 17:00 | 23.4 | 18.0979 | 0 | 24 | 0 | 26.5 | 0 | 0
| 18:00 | 23 | 18.1333 | 1.3931 | 24 | 24 | 26.5 | 0 | 0
| 19:00 | 23.1 | 18.1875 | 1.3931 | 24 | 24 | 26.5 | 0 | 0
| 20:00 | 22.1 | 18.2396 | 4.1792 | 24 | 24 | 26.5 | 0 | 0
| 21:00 | 21.5 | 18.3104 | 6.9653 | 24 | 24 | 26.5 | 0 | 0
| 22:00 | 20.9 | 18.3979 | 1.3931 | 24 | 24 | 26.5 | 0 | 0
| 23:00 | 20.3 | 18.5104 | 1.3931 | 24 | 24 | 26.5 | 0 | 0
Sun, 28/Jun | 24:00 | 19.6 | 18.6292 | 1.3931 | 23.94 | 23.94 | 26.5 | 0 | 0
| 1:00 | 19.2 | 18.75 | 0 | 23.81 | 0 | 26.5 | 0 | 0
| 2:00 | 18.2 | 18.8542 | 0 | 23.68 | 0 | 26.5 | 0 | 0
| 3:00 | 17.1 | 18.9396 | 0 | 23.55 | 0 | 26.5 | 0 | 0
| 4:00 | 16.5 | 19.0063 | 0 | 23.45 | 0 | 26.5 | 0 | 0
| 5:00 | 15.9 | 19.0771 | 0 | 23.38 | 0 | 26.5 | 0 | 0
| 6:00 | 16.4 | 19.1625 | 0 | 23.57 | 0 | 26.5 | 0 | 0
| 7:00 | 17.1 | 19.2458 | 0 | 23.95 | 0 | 26.5 | 0 | 0
| 8:00 | 17.9 | 19.3125 | 1.3931 | 24 | 24 | 26.5 | 0 | 0
| 9:00 | 18.8 | 19.3771 | 1.3931 | 24 | 24 | 26.5 | 0 | 0
| 10:00 | 20 | 19.4458 | 1.3931 | 24 | 24 | 26.5 | 0 | 0
| 11:00 | 21 | 19.5125 | 1.3931 | 24 | 24 | 26.5 | 0 | 0
| 12:00 | 21.6 | 19.5646 | 4.1792 | 24 | 24 | 26.5 | 0 | 0
| 13:00 | 22.2 | 19.6104 | 6.9653 | 24.63 | 24.63 | 26.5 | 0 | 0
| 14:00 | 22.6 | 19.6604 | 4.1792 | 24.2 | 24.2 | 26.5 | 0 | 0
| 15:00 | 22.8 | 19.7042 | 4.1792 | 24 | 24 | 26.5 | 0 | 0
| 16:00 | 22.7 | 19.7354 | 0 | 24 | 0 | 26.5 | 0 | 0
| 17:00 | 22.4 | 19.7521 | 0 | 24 | 0 | 26.5 | 0 | 0
| 18:00 | 21.8 | 19.7562 | 1.3931 | 24 | 24 | 26.5 | 0 | 0
| 19:00 | 20.9 | 19.7458 | 1.3931 | 24 | 24 | 26.5 | 0 | 0
| 20:00 | 19.2 | 19.7104 | 4.1792 | 24 | 24 | 26.5 | 0 | 0
| 21:00 | 17.3 | 19.6896 | 6.9653 | 24 | 24 | 26.5 | 0 | 0
| 22:00 | 16.1 | 19.6688 | 1.3931 | 24 | 24 | 26.5 | 0 | 0
| 23:00 | 15 | 19.6229 | 1.3931 | 24 | 24 | 26.5 | 0 | 0
Mon, 29/Jun | 24:00 | 14.2 | 19.5563 | 1.3931 | 23.81 | 23.81 | 26.5 | 0 | 0
| 1:00 | 13.4 | 19.4729 | 0 | 23.58 | 0 | 26.5 | 0 | 0
| 2:00 | 12.5 | 19.3688 | 0 | 23.4 | 0 | 26.5 | 0 | 0
| 3:00 | 11.9 | 19.2479 | 0 | 23.25 | 0 | 26.5 | 0 | 0
| 4:00 | 11.5 | 19.1125 | 0 | 23.12 | 0 | 26.5 | 0 | 0
| 5:00 | 11 | 18.9771 | 0 | 23.01 | 0 | 26.5 | 0 | 0
| 6:00 | 10.9 | 18.8354 | 0 | 23.17 | 0 | 26.5 | 0 | 0
| 7:00 | 11.9 | 18.7021 | 0 | 23.56 | 0 | 26.5 | 0 | 0
| 8:00 | 13.2 | 18.5979 | 1.3931 | 24 | 24 | 26.5 | 0 | 0
| 9:00 | 14.7 | 18.5208 | 1.3931 | 24 | 24 | 26.5 | 0 | 0
| 10:00 | 16.7 | 18.475 | 1.3931 | 24 | 24 | 26.5 | 0 | 0
| 11:00 | 18.3 | 18.4396 | 1.3931 | 24 | 24 | 26.5 | 0 | 0
| 12:00 | 20.3 | 18.4333 | 4.1792 | 24 | 24 | 26.5 | 0 | 0
| 13:00 | 21 | 18.3958 | 6.9653 | 24.46 | 24.46 | 26.5 | 0 | 0
| 14:00 | 21.1 | 18.3833 | 4.1792 | 24.05 | 24.05 | 26.5 | 0 | 0
| 15:00 | 22.3 | 18.4187 | 4.1792 | 24 | 24 | 26.5 | 0 | 0
| 16:00 | 22.3 | 18.4125 | 0 | 24 | 0 | 26.5 | 0 | 0
| 17:00 | 23.1 | 18.4062 | 0 | 24 | 0 | 26.5 | 0 | 0
| 18:00 | 23.4 | 18.4146 | 1.3931 | 24 | 24 | 26.5 | 0 | 0
| 19:00 | 22.9 | 18.4104 | 1.3931 | 24 | 24 | 26.5 | 0 | 0
| 20:00 | 21.9 | 18.4062 | 4.1792 | 24 | 24 | 26.5 | 0 | 0
| 21:00 | 20.7 | 18.3896 | 6.9653 | 24 | 24 | 26.5 | 0 | 0
| 22:00 | 19.9 | 18.3687 | 1.3931 | 24 | 24 | 26.5 | 0 | 0
| 23:00 | 19 | 18.3417 | 1.3931 | 24 | 24 | 26.5 | 0 | 0
Tue, 30/Jun | 24:00 | 18.5 | 18.3187 | 1.3931 | 23.91 | 23.91 | 26.5 | 0 | 0
| 1:00 | 17.4 | 18.2812 | 0 | 23.72 | 0 | 26.5 | 0 | 0
| 2:00 | 15.8 | 18.2312 | 0 | 23.55 | 0 | 26.5 | 0 | 0
| 3:00 | 15 | 18.1875 | 0 | 23.42 | 0 | 26.5 | 0 | 0
| 4:00 | 14.7 | 18.15 | 0 | 23.31 | 0 | 26.5 | 0 | 0
| 5:00 | 14 | 18.1104 | 0 | 23.22 | 0 | 26.5 | 0 | 0
| 6:00 | 14 | 18.0604 | 0 | 23.41 | 0 | 26.5 | 0 | 0
| 7:00 | 15.1 | 18.0187 | 0 | 23.88 | 0 | 26.5 | 0 | 0
| 8:00 | 16.9 | 17.9979 | 1.3931 | 24 | 24 | 26.5 | 0 | 0
| 9:00 | 18.6 | 17.9937 | 1.3931 | 24 | 24 | 26.5 | 0 | 0
| 10:00 | 19.5 | 17.9833 | 1.3931 | 24 | 24 | 26.5 | 0 | 0
| 11:00 | 20.9 | 17.9812 | 1.3931 | 24 | 24 | 26.5 | 0 | 0
| 12:00 | 22.2 | 17.9937 | 4.1792 | 24 | 24 | 26.5 | 0 | 0
| 13:00 | 22.4 | 17.9979 | 6.9653 | 24.63 | 24.63 | 26.5 | 0 | 0
| 14:00 | 23.2 | 18.0104 | 4.1792 | 24.22 | 24.22 | 26.5 | 0 | 0
| 15:00 | 23.8 | 18.0312 | 4.1792 | 24 | 24 | 26.5 | 0 | 0
| 16:00 | 24.3 | 18.0646 | 0 | 24 | 0 | 26.5 | 0 | 0
| 17:00 | 23.8 | 18.0937 | 0 | 24 | 0 | 26.5 | 0 | 0
| 18:00 | 23.1 | 18.1208 | 1.3931 | 24 | 24 | 26.5 | 0 | 0
| 19:00 | 22.3 | 18.15 | 1.3931 | 24 | 24 | 26.5 | 0 | 0
| 20:00 | 21.2 | 18.1917 | 4.1792 | 24 | 24 | 26.5 | 0 | 0
| 21:00 | 20.2 | 18.2521 | 6.9653 | 24 | 24 | 26.5 | 0 | 0
| 22:00 | 19.3 | 18.3187 | 1.3931 | 24 | 24 | 26.5 | 0 | 0
| 23:00 | 18.5 | 18.3917 | 1.3931 | 24 | 24 | 26.5 | 0 | 0
Wed, 01/Jul | 24:00 | 17.8 | 18.4667 | 1.3931 | 23.89 | 23.89 | 26.5 | 0 | 0
| 1:00 | 17.2 | 18.5458 | 0 | 23.72 | 0 | 26.5 | 0 | 0
| 2:00 | 16.7 | 18.6333 | 0 | 23.59 | 0 | 26.5 | 0 | 0
| 3:00 | 16.4 | 18.7271 | 0 | 23.49 | 0 | 26.5 | 0 | 0
| 4:00 | 16.3 | 18.8271 | 0 | 23.41 | 0 | 26.5 | 0 | 0
| 5:00 | 16.3 | 18.9375 | 0 | 23.35 | 0 | 26.5 | 0 | 0
| 6:00 | 16.3 | 19.05 | 0 | 23.52 | 0 | 26.5 | 0 | 0
| 7:00 | 16.7 | 19.15 | 0 | 23.91 | 0 | 26.5 | 0 | 0
| 8:00 | 17.4 | 19.2375 | 1.3931 | 24 | 24 | 26.5 | 0 | 0
| 9:00 | 17.9 | 19.3042 | 1.3931 | 24 | 24 | 26.5 | 0 | 0
| 10:00 | 18 | 19.3312 | 1.3931 | 24 | 24 | 26.5 | 0 | 0
| 11:00 | 18 | 19.325 | 1.3931 | 24 | 24 | 26.5 | 0 | 0
| 12:00 | 19 | 19.2979 | 4.1792 | 24 | 24 | 26.5 | 0 | 0
| 13:00 | 19.9 | 19.275 | 6.9653 | 24.32 | 24.32 | 26.5 | 0 | 0
| 14:00 | 20.1 | 19.2542 | 4.1792 | 24 | 24 | 26.5 | 0 | 0
| 15:00 | 20.1 | 19.2083 | 4.1792 | 24 | 24 | 26.5 | 0 | 0
| 16:00 | 20.1 | 19.1625 | 0 | 24 | 0 | 26.5 | 0 | 0
| 17:00 | 19.3 | 19.0833 | 0 | 24 | 0 | 26.5 | 0 | 0
| 18:00 | 18.8 | 18.9875 | 1.3931 | 24 | 24 | 26.5 | 0 | 0
| 19:00 | 19 | 18.9062 | 1.3931 | 24 | 24 | 26.5 | 0 | 0
| 20:00 | 19.1 | 18.8479 | 4.1792 | 24 | 24 | 26.5 | 0 | 0
| 21:00 | 17.9 | 18.7896 | 6.9653 | 24 | 24 | 26.5 | 0 | 0
| 22:00 | 16.1 | 18.7104 | 1.3931 | 24 | 24 | 26.5 | 0 | 0
| 23:00 | 15.8 | 18.6437 | 1.3931 | 24 | 24 | 26.5 | 0 | 0
Thu, 02/Jul | 24:00 | 15.4 | 18.5792 | 1.3931 | 23.8 | 23.8 | 26.5 | 0 | 0
| 1:00 | 15.1 | 18.5312 | 0 | 23.59 | 0 | 26.5 | 0 | 0
| 2:00 | 15.1 | 18.5167 | 0 | 23.45 | 0 | 26.5 | 0 | 0
| 3:00 | 15.1 | 18.5188 | 0 | 23.34 | 0 | 26.5 | 0 | 0
| 4:00 | 14.8 | 18.5208 | 0 | 23.24 | 0 | 26.5 | 0 | 0
| 5:00 | 14.5 | 18.5312 | 0 | 23.15 | 0 | 26.5 | 0 | 0
| 6:00 | 14.6 | 18.5437 | 0 | 23.24 | 0 | 26.5 | 0 | 0
| 7:00 | 14.8 | 18.5375 | 0 | 23.45 | 0 | 26.5 | 0 | 0
| 8:00 | 14.9 | 18.4958 | 1.3931 | 23.92 | 23.92 | 26.5 | 0 | 0
| 9:00 | 14.9 | 18.4187 | 1.3931 | 24 | 24 | 26.5 | 0 | 0
| 10:00 | 15.4 | 18.3333 | 1.3931 | 24 | 24 | 26.5 | 0 | 0
| 11:00 | 16 | 18.2312 | 1.3931 | 24 | 24 | 26.5 | 0 | 0
| 12:00 | 16.5 | 18.1125 | 4.1792 | 24 | 24 | 26.5 | 0 | 0
| 13:00 | 17.8 | 18.0167 | 6.9653 | 24.3 | 24.3 | 26.5 | 0 | 0
| 14:00 | 18.5 | 17.9187 | 4.1792 | 24 | 24 | 26.5 | 0 | 0
| 15:00 | 19.2 | 17.8229 | 4.1792 | 24 | 24 | 26.5 | 0 | 0
| 16:00 | 20.8 | 17.75 | 0 | 24 | 0 | 26.5 | 0 | 0
| 17:00 | 21.4 | 17.7 | 0 | 24 | 0 | 26.5 | 0 | 0
| 18:00 | 21 | 17.6562 | 1.3931 | 24 | 24 | 26.5 | 0 | 0
| 19:00 | 20.7 | 17.6229 | 1.3931 | 24 | 24 | 26.5 | 0 | 0
| 20:00 | 20 | 17.5979 | 4.1792 | 24 | 24 | 26.5 | 0 | 0
| 21:00 | 18.3 | 17.5583 | 6.9653 | 24 | 24 | 26.5 | 0 | 0
| 22:00 | 17.4 | 17.5188 | 1.3931 | 24 | 24 | 26.5 | 0 | 0
| 23:00 | 17.6 | 17.5 | 1.3931 | 24 | 24 | 26.5036 | 0 | 0
Fri, 03/Jul | 24:00 | 17.4 | 17.4917 | 1.3931 | 23.84 | 23.84 | 26.5006 | 0 | 0
| 1:00 | 16.8 | 17.4833 | 0 | 23.64 | 0 | 26.4976 | 0 | 0
| 2:00 | 15.8 | 17.4646 | 0 | 23.49 | 0 | 26.4908 | 0 | 0
| 3:00 | 15.5 | 17.4458 | 0 | 23.37 | 0 | 26.4839 | 0 | 0
| 4:00 | 15.2 | 17.4229 | 0 | 23.27 | 0 | 26.4756 | 0 | 0
| 5:00 | 14.9 | 17.3938 | 0 | 23.2 | 0 | 26.465 | 0 | 0
| 6:00 | 15.1 | 17.3687 | 0 | 23.39 | 0 | 26.4559 | 0 | 0
| 7:00 | 16.3 | 17.3604 | 0 | 23.81 | 0 | 26.4529 | 0 | 0
| 8:00 | 17.2 | 17.3562 | 1.3931 | 24.01 | 24.01 | 26.4514 | 0 | 0
| 9:00 | 18.2 | 17.3625 | 1.3931 | 24 | 24 | 26.4536 | 0 | 0
| 10:00 | 19.7 | 17.3979 | 1.3931 | 24 | 24 | 26.4665 | 0 | 0
| 11:00 | 21.2 | 17.4646 | 1.3931 | 24 | 24 | 26.4908 | 0 | 0
| 12:00 | 22.7 | 17.5417 | 4.1792 | 24 | 24 | 26.5 | 0 | 0
| 13:00 | 23.4 | 17.6146 | 6.9653 | 24.66 | 24.66 | 26.5 | 0 | 0
| 14:00 | 24.1 | 17.6979 | 4.1792 | 24.25 | 24.25 | 26.5 | 0 | 0
| 15:00 | 24.3 | 17.7854 | 4.1792 | 24 | 24 | 26.5 | 0 | 0
| 16:00 | 25.5 | 17.8979 | 0 | 24 | 0 | 26.5 | 0 | 0
| 17:00 | 25.7 | 18.0313 | 0 | 24 | 0 | 26.5 | 0 | 0
| 18:00 | 25.7 | 18.175 | 1.3931 | 24 | 24 | 26.5 | 0 | 0
| 19:00 | 25.2 | 18.3042 | 1.3931 | 24 | 24 | 26.5 | 0 | 0
| 20:00 | 24.2 | 18.4104 | 4.1792 | 24 | 24 | 26.5 | 0 | 0
| 21:00 | 21.4 | 18.4833 | 6.9653 | 24 | 24 | 26.5 | 0 | 0
| 22:00 | 20.2 | 18.5688 | 1.3931 | 24 | 24 | 26.5 | 0 | 0
| 23:00 | 19.6 | 18.6479 | 1.3931 | 24 | 24 | 26.5 | 0 | 0
Sat, 04/Jul | 24:00 | 19.1 | 18.725 | 1.3931 | 23.95 | 23.95 | 26.5 | 0 | 0
| 1:00 | 19 | 18.8063 | 0 | 23.84 | 0 | 26.5 | 0 | 0
| 2:00 | 19.3 | 18.8938 | 0 | 23.77 | 0 | 26.5 | 0 | 0
| 3:00 | 19.6 | 18.9875 | 0 | 23.72 | 0 | 26.5 | 0 | 0
| 4:00 | 19.3 | 19.0813 | 0 | 23.65 | 0 | 26.5 | 0 | 0
| 5:00 | 18.9 | 19.1729 | 0 | 23.6 | 0 | 26.5 | 0 | 0
| 6:00 | 19 | 19.2646 | 0 | 23.66 | 0 | 26.5 | 0 | 0
| 7:00 | 17.6 | 19.3229 | 0 | 23.82 | 0 | 26.5 | 0 | 0
| 8:00 | 15.4 | 19.3333 | 1.3931 | 24 | 24 | 26.5 | 0 | 0
| 9:00 | 14.7 | 19.3292 | 1.3931 | 24 | 24 | 26.5 | 0 | 0
| 10:00 | 14.8 | 19.3167 | 1.3931 | 24 | 24 | 26.5 | 0 | 0
| 11:00 | 15.5 | 19.3063 | 1.3931 | 24 | 24 | 26.5 | 0 | 0
| 12:00 | 15.7 | 19.2896 | 4.1792 | 24 | 24 | 26.5 | 0 | 0
| 13:00 | 16.1 | 19.2542 | 6.9653 | 24 | 24 | 26.5 | 0 | 0
| 14:00 | 16.2 | 19.2063 | 4.1792 | 24 | 24 | 26.5 | 0 | 0
| 15:00 | 16 | 19.1396 | 4.1792 | 24 | 24 | 26.5 | 0 | 0
| 16:00 | 16.3 | 19.0458 | 0 | 24 | 0 | 26.5 | 0 | 0
| 17:00 | 16.1 | 18.9354 | 0 | 24 | 0 | 26.5 | 0 | 0
| 18:00 | 16.5 | 18.8417 | 1.3931 | 24 | 24 | 26.5 | 0 | 0
| 19:00 | 16 | 18.7438 | 1.3931 | 24 | 24 | 26.5 | 0 | 0
| 20:00 | 15.6 | 18.6521 | 4.1792 | 24 | 24 | 26.5 | 0 | 0
| 21:00 | 15.3 | 18.5896 | 6.9653 | 24 | 24 | 26.5 | 0 | 0
| 22:00 | 15.2 | 18.5437 | 1.3931 | 24 | 24 | 26.5 | 0 | 0
| 23:00 | 14.9 | 18.4875 | 1.3931 | 24 | 24 | 26.5 | 0 | 0
Sun, 05/Jul | 24:00 | 14.5 | 18.4271 | 1.3931 | 23.75 | 23.75 | 26.5 | 0 | 0
| 1:00 | 13.7 | 18.3625 | 0 | 23.5 | 0 | 26.5 | 0 | 0
| 2:00 | 13.6 | 18.3167 | 0 | 23.33 | 0 | 26.5 | 0 | 0
| 3:00 | 13.2 | 18.2688 | 0 | 23.19 | 0 | 26.5 | 0 | 0
| 4:00 | 13 | 18.2229 | 0 | 23.08 | 0 | 26.5 | 0 | 0
| 5:00 | 13 | 18.1833 | 0 | 22.98 | 0 | 26.5 | 0 | 0
| 6:00 | 13.2 | 18.1438 | 0 | 23.07 | 0 | 26.5 | 0 | 0
| 7:00 | 13.2 | 18.0792 | 0 | 23.31 | 0 | 26.5 | 0 | 0
| 8:00 | 13.5 | 18.0021 | 1.3931 | 23.79 | 23.79 | 26.5 | 0 | 0
| 9:00 | 13.7 | 17.9083 | 1.3931 | 24 | 24 | 26.5 | 0 | 0
| 10:00 | 13.7 | 17.7833 | 1.3931 | 24 | 24 | 26.5 | 0 | 0
| 11:00 | 14.1 | 17.6354 | 1.3931 | 24 | 24 | 26.5 | 0 | 0
| 12:00 | 14.8 | 17.4708 | 4.1792 | 24 | 24 | 26.493 | 0 | 0
| 13:00 | 14.6 | 17.2875 | 6.9653 | 24.03 | 24.03 | 26.4264 | 0 | 0
| 14:00 | 15.1 | 17.1 | 4.1792 | 24 | 24 | 26.3582 | 0 | 0
| 15:00 | 16 | 16.9271 | 4.1792 | 24 | 24 | 26.2953 | 0 | 0
| 16:00 | 16.6 | 16.7417 | 0 | 24 | 0 | 26.2279 | 0 | 0
| 17:00 | 17 | 16.5604 | 0 | 24 | 0 | 26.162 | 0 | 0
| 18:00 | 17.3 | 16.3854 | 1.3931 | 24 | 24 | 26.0983 | 0 | 0
| 19:00 | 17.2 | 16.2188 | 1.3931 | 24 | 24 | 26.0377 | 0 | 0
| 20:00 | 16.7 | 16.0625 | 4.1792 | 24 | 24 | 25.9809 | 0 | 0
| 21:00 | 15.9 | 15.9479 | 6.9653 | 24 | 24 | 25.9392 | 0 | 0
| 22:00 | 14.9 | 15.8375 | 1.3931 | 24 | 24 | 25.8991 | 0 | 0
| 23:00 | 14.3 | 15.7271 | 1.3931 | 24 | 24 | 25.8589 | 0 | 0
Mon, 06/Jul | 24:00 | 14.3 | 15.6271 | 1.3931 | 23.72 | 23.72 | 25.8226 | 0 | 0
| 1:00 | 14.2 | 15.5271 | 0 | 23.46 | 0 | 25.7862 | 0 | 0
| 2:00 | 13.7 | 15.4104 | 0 | 23.29 | 0 | 25.7438 | 0 | 0
| 3:00 | 14.1 | 15.2958 | 0 | 23.16 | 0 | 25.7021 | 0 | 0
| 4:00 | 13.4 | 15.1729 | 0 | 23.03 | 0 | 25.6574 | 0 | 0
| 5:00 | 13.2 | 15.0542 | 0 | 22.94 | 0 | 25.6142 | 0 | 0
| 6:00 | 13.9 | 14.9479 | 0 | 23.06 | 0 | 25.5756 | 0 | 0
| 7:00 | 14.5 | 14.8833 | 0 | 23.34 | 0 | 25.5521 | 0 | 0
| 8:00 | 15 | 14.875 | 1.3931 | 23.87 | 23.87 | 25.5491 | 0 | 0
| 9:00 | 15.3 | 14.8875 | 1.3931 | 24 | 24 | 25.5536 | 0 | 0
| 10:00 | 16 | 14.9125 | 1.3931 | 24 | 24 | 25.5627 | 0 | 0
| 11:00 | 17 | 14.9437 | 1.3931 | 24 | 24 | 25.5741 | 0 | 0
| 12:00 | 17.9 | 14.9896 | 4.1792 | 24 | 24 | 25.5908 | 0 | 0
| 13:00 | 18.9 | 15.0479 | 6.9653 | 24.21 | 24.21 | 25.612 | 0 | 0
| 14:00 | 19.1 | 15.1083 | 4.1792 | 24 | 24 | 25.6339 | 0 | 0
| 15:00 | 19.1 | 15.1729 | 4.1792 | 24 | 24 | 25.6574 | 0 | 0
| 16:00 | 19.2 | 15.2333 | 0 | 24 | 0 | 25.6794 | 0 | 0
| 17:00 | 19 | 15.2938 | 0 | 24 | 0 | 25.7014 | 0 | 0
| 18:00 | 18.1 | 15.3271 | 1.3931 | 24 | 24 | 25.7135 | 0 | 0
| 19:00 | 17.3 | 15.3542 | 1.3931 | 24 | 24 | 25.7233 | 0 | 0
| 20:00 | 16.6 | 15.375 | 4.1792 | 24 | 24 | 25.7309 | 0 | 0
| 21:00 | 15 | 15.3687 | 6.9653 | 24 | 24 | 25.7286 | 0 | 0
| 22:00 | 14.6 | 15.3563 | 1.3931 | 24 | 24 | 25.7241 | 0 | 0
| 23:00 | 14.6 | 15.35 | 1.3931 | 24 | 24 | 25.7218 | 0 | 0
Tue, 07/Jul | 24:00 | 14.5 | 15.35 | 1.3931 | 23.72 | 23.72 | 25.7218 | 0 | 0
| 1:00 | 14.3 | 15.3625 | 0 | 23.48 | 0 | 25.7264 | 0 | 0
| 2:00 | 14.5 | 15.3812 | 0 | 23.33 | 0 | 25.7332 | 0 | 0
| 3:00 | 14.5 | 15.4083 | 0 | 23.21 | 0 | 25.743 | 0 | 0
| 4:00 | 14.5 | 15.4396 | 0 | 23.1 | 0 | 25.7544 | 0 | 0
| 5:00 | 14.3 | 15.4667 | 0 | 23.02 | 0 | 25.7642 | 0 | 0
| 6:00 | 14.4 | 15.4917 | 0 | 23.17 | 0 | 25.7733 | 0 | 0
| 7:00 | 14.9 | 15.5271 | 0 | 23.5 | 0 | 25.7862 | 0 | 0
| 8:00 | 15.3 | 15.5646 | 1.3931 | 23.98 | 23.98 | 25.7998 | 0 | 0
| 9:00 | 16.2 | 15.6167 | 1.3931 | 24 | 24 | 25.8188 | 0 | 0
| 10:00 | 16.6 | 15.6771 | 1.3931 | 24 | 24 | 25.8408 | 0 | 0
| 11:00 | 17.8 | 15.7542 | 1.3931 | 24 | 24 | 25.8688 | 0 | 0
| 12:00 | 19 | 15.8417 | 4.1792 | 24 | 24 | 25.9006 | 0 | 0
| 13:00 | 19.8 | 15.95 | 6.9653 | 24.29 | 24.29 | 25.94 | 0 | 0
| 14:00 | 20.4 | 16.0604 | 4.1792 | 24 | 24 | 25.9802 | 0 | 0
| 15:00 | 19.1 | 16.125 | 4.1792 | 24 | 24 | 26.0036 | 0 | 0
| 16:00 | 19.3 | 16.1812 | 0 | 24 | 0 | 26.0241 | 0 | 0
| 17:00 | 19.3 | 16.2292 | 0 | 24 | 0 | 26.0415 | 0 | 0
| 18:00 | 19.7 | 16.2792 | 1.3931 | 24 | 24 | 26.0597 | 0 | 0
| 19:00 | 18.8 | 16.3125 | 1.3931 | 24 | 24 | 26.0718 | 0 | 0
| 20:00 | 17.3 | 16.325 | 4.1792 | 24 | 24 | 26.0764 | 0 | 0
| 21:00 | 16.3 | 16.3333 | 6.9653 | 24 | 24 | 26.0794 | 0 | 0
| 22:00 | 15.8 | 16.3521 | 1.3931 | 24 | 24 | 26.0862 | 0 | 0
| 23:00 | 15.7 | 16.3812 | 1.3931 | 24 | 24 | 26.0968 | 0 | 0
Wed, 08/Jul | 24:00 | 15.4 | 16.4042 | 1.3931 | 23.77 | 23.77 | 26.1052 | 0 | 0
| 1:00 | 15.3 | 16.4271 | 0 | 23.56 | 0 | 26.1135 | 0 | 0
| 2:00 | 15.1 | 16.4562 | 0 | 23.41 | 0 | 26.1241 | 0 | 0
| 3:00 | 14.9 | 16.4729 | 0 | 23.29 | 0 | 26.1302 | 0 | 0
| 4:00 | 14.9 | 16.5042 | 0 | 23.19 | 0 | 26.1415 | 0 | 0
| 5:00 | 14.8 | 16.5375 | 0 | 23.11 | 0 | 26.1536 | 0 | 0
| 6:00 | 14.9 | 16.5583 | 0 | 23.2 | 0 | 26.1612 | 0 | 0
| 7:00 | 15 | 16.5687 | 0 | 23.45 | 0 | 26.165 | 0 | 0
| 8:00 | 15.2 | 16.5729 | 1.3931 | 23.95 | 23.95 | 26.1665 | 0 | 0
| 9:00 | 15.8 | 16.5833 | 1.3931 | 24 | 24 | 26.1703 | 0 | 0
| 10:00 | 16.1 | 16.5854 | 1.3931 | 24 | 24 | 26.1711 | 0 | 0
| 11:00 | 16.9 | 16.5833 | 1.3931 | 24 | 24 | 26.1703 | 0 | 0
| 12:00 | 18.7 | 16.6 | 4.1792 | 24 | 24 | 26.1764 | 0 | 0
| 13:00 | 20.5 | 16.6333 | 6.9653 | 24.38 | 24.38 | 26.1885 | 0 | 0
| 14:00 | 20.5 | 16.6625 | 4.1792 | 24.02 | 24.02 | 26.1991 | 0 | 0
| 15:00 | 21.2 | 16.7063 | 4.1792 | 24 | 24 | 26.215 | 0 | 0
| 16:00 | 21.1 | 16.7458 | 0 | 24 | 0 | 26.2294 | 0 | 0
| 17:00 | 21.4 | 16.7958 | 0 | 24 | 0 | 26.2476 | 0 | 0
| 18:00 | 21 | 16.8562 | 1.3931 | 24 | 24 | 26.2695 | 0 | 0
| 19:00 | 21.1 | 16.9354 | 1.3931 | 24 | 24 | 26.2983 | 0 | 0
| 20:00 | 20.3 | 17.0125 | 4.1792 | 24 | 24 | 26.3264 | 0 | 0
| 21:00 | 19 | 17.0958 | 6.9653 | 24 | 24 | 26.3567 | 0 | 0
| 22:00 | 18 | 17.1667 | 1.3931 | 24 | 24 | 26.3824 | 0 | 0
| 23:00 | 17.5 | 17.2271 | 1.3931 | 24 | 24 | 26.4044 | 0 | 0
Thu, 09/Jul | 24:00 | 16.4 | 17.2667 | 1.3931 | 23.82 | 23.82 | 26.4188 | 0 | 0
| 1:00 | 16 | 17.3021 | 0 | 23.62 | 0 | 26.4317 | 0 | 0
| 2:00 | 16 | 17.3333 | 0 | 23.48 | 0 | 26.443 | 0 | 0
| 3:00 | 15.4 | 17.3521 | 0 | 23.36 | 0 | 26.4498 | 0 | 0
| 4:00 | 15.5 | 17.3729 | 0 | 23.27 | 0 | 26.4574 | 0 | 0
| 5:00 | 15.5 | 17.3979 | 0 | 23.2 | 0 | 26.4665 | 0 | 0
| 6:00 | 15.7 | 17.425 | 0 | 23.33 | 0 | 26.4764 | 0 | 0
| 7:00 | 16 | 17.4479 | 0 | 23.63 | 0 | 26.4847 | 0 | 0
| 8:00 | 16.4 | 17.4708 | 1.3931 | 24 | 24 | 26.493 | 0 | 0
| 9:00 | 17.1 | 17.4896 | 1.3931 | 24 | 24 | 26.4998 | 0 | 0
| 10:00 | 17.6 | 17.5104 | 1.3931 | 24 | 24 | 26.5 | 0 | 0
| 11:00 | 18.8 | 17.5312 | 1.3931 | 24 | 24 | 26.5 | 0 | 0
| 12:00 | 20.6 | 17.5646 | 4.1792 | 24 | 24 | 26.5 | 0 | 0
| 13:00 | 21.5 | 17.6 | 6.9653 | 24.53 | 24.53 | 26.5 | 0 | 0
| 14:00 | 22.6 | 17.6458 | 4.1792 | 24.08 | 24.08 | 26.5 | 0 | 0
| 15:00 | 23.3 | 17.7333 | 4.1792 | 24 | 24 | 26.5 | 0 | 0
| 16:00 | 23.7 | 17.825 | 0 | 24 | 0 | 26.5 | 0 | 0
| 17:00 | 24.7 | 17.9375 | 0 | 24 | 0 | 26.5 | 0 | 0
| 18:00 | 24.1 | 18.0292 | 1.3931 | 24 | 24 | 26.5 | 0 | 0
| 19:00 | 21.7 | 18.0896 | 1.3931 | 24 | 24 | 26.5 | 0 | 0
| 20:00 | 17.7 | 18.0979 | 4.1792 | 24 | 24 | 26.5 | 0 | 0
| 21:00 | 17.3 | 18.1188 | 6.9653 | 24 | 24 | 26.5 | 0 | 0
| 22:00 | 16.9 | 18.1417 | 1.3931 | 24 | 24 | 26.5 | 0 | 0
| 23:00 | 16.4 | 18.1563 | 1.3931 | 24 | 24 | 26.5 | 0 | 0
Fri, 10/Jul | 24:00 | 16.2 | 18.1729 | 1.3931 | 23.82 | 23.82 | 26.5 | 0 | 0
| 1:00 | 15.9 | 18.1854 | 0 | 23.63 | 0 | 26.5 | 0 | 0
| 2:00 | 15.6 | 18.1958 | 0 | 23.49 | 0 | 26.5 | 0 | 0
| 3:00 | 15.4 | 18.2063 | 0 | 23.39 | 0 | 26.5 | 0 | 0
| 4:00 | 15.4 | 18.2167 | 0 | 23.3 | 0 | 26.5 | 0 | 0
| 5:00 | 15.4 | 18.2292 | 0 | 23.23 | 0 | 26.5 | 0 | 0
| 6:00 | 15.5 | 18.2417 | 0 | 23.37 | 0 | 26.5 | 0 | 0
| 7:00 | 15.9 | 18.2604 | 0 | 23.69 | 0 | 26.5 | 0 | 0
| 8:00 | 16.8 | 18.2937 | 1.3931 | 24.01 | 24.01 | 26.5 | 0 | 0
| 9:00 | 17.7 | 18.3333 | 1.3931 | 24 | 24 | 26.5 | 0 | 0
| 10:00 | 18.5 | 18.3833 | 1.3931 | 24 | 24 | 26.5 | 0 | 0
| 11:00 | 19.9 | 18.4458 | 1.3931 | 24 | 24 | 26.5 | 0 | 0
| 12:00 | 21.3 | 18.5 | 4.1792 | 24 | 24 | 26.5 | 0 | 0
| 13:00 | 21 | 18.5104 | 6.9653 | 24.04 | 24.04 | 26.5 | 0 | 0
| 14:00 | 17.7 | 18.4521 | 4.1792 | 24 | 24 | 26.5 | 0 | 0
| 15:00 | 16.4 | 18.3521 | 4.1792 | 24 | 24 | 26.5 | 0 | 0
| 16:00 | 19.9 | 18.3271 | 0 | 24 | 0 | 26.5 | 0 | 0
| 17:00 | 16.4 | 18.2229 | 0 | 24 | 0 | 26.5 | 0 | 0
| 18:00 | 16.7 | 18.1333 | 1.3931 | 24 | 24 | 26.5 | 0 | 0
| 19:00 | 16.5 | 18.0375 | 1.3931 | 24 | 24 | 26.5 | 0 | 0
| 20:00 | 16.1 | 17.95 | 4.1792 | 24 | 24 | 26.5 | 0 | 0
| 21:00 | 15.8 | 17.8833 | 6.9653 | 24 | 24 | 26.5 | 0 | 0
| 22:00 | 15.9 | 17.8396 | 1.3931 | 24 | 24 | 26.5 | 0 | 0
| 23:00 | 15.7 | 17.8021 | 1.3931 | 24 | 24 | 26.5 | 0 | 0
Sat, 11/Jul | 24:00 | 14.9 | 17.7708 | 1.3931 | 23.76 | 23.76 | 26.5 | 0 | 0
| 1:00 | 14.3 | 17.7354 | 0 | 23.52 | 0 | 26.5 | 0 | 0
| 2:00 | 14.2 | 17.6979 | 0 | 23.37 | 0 | 26.5 | 0 | 0
| 3:00 | 14.1 | 17.6708 | 0 | 23.25 | 0 | 26.5 | 0 | 0
| 4:00 | 13.9 | 17.6375 | 0 | 23.14 | 0 | 26.5 | 0 | 0
| 5:00 | 13.5 | 17.5958 | 0 | 23.03 | 0 | 26.5 | 0 | 0
| 6:00 | 13.2 | 17.5437 | 0 | 23.08 | 0 | 26.5 | 0 | 0
| 7:00 | 13.2 | 17.4854 | 0 | 23.26 | 0 | 26.4983 | 0 | 0
| 8:00 | 13.2 | 17.4187 | 1.3931 | 23.7 | 23.7 | 26.4741 | 0 | 0
| 9:00 | 13.4 | 17.3417 | 1.3931 | 23.96 | 23.96 | 26.4461 | 0 | 0
| 10:00 | 14.1 | 17.2688 | 1.3931 | 24 | 24 | 26.4195 | 0 | 0
| 11:00 | 14.5 | 17.1792 | 1.3931 | 24 | 24 | 26.387 | 0 | 0
| 12:00 | 14.9 | 17.0604 | 4.1792 | 24 | 24 | 26.3438 | 0 | 0
| 13:00 | 15.7 | 16.9396 | 6.9653 | 24.13 | 24.13 | 26.2998 | 0 | 0
| 14:00 | 16.7 | 16.8167 | 4.1792 | 24 | 24 | 26.2552 | 0 | 0
| 15:00 | 17.9 | 16.7042 | 4.1792 | 24 | 24 | 26.2142 | 0 | 0
| 16:00 | 18.3 | 16.5917 | 0 | 24 | 0 | 26.1733 | 0 | 0
| 17:00 | 18.6 | 16.4646 | 0 | 24 | 0 | 26.1271 | 0 | 0
| 18:00 | 18 | 16.3375 | 1.3931 | 24 | 24 | 26.0809 | 0 | 0
| 19:00 | 17.7 | 16.2542 | 1.3931 | 24 | 24 | 26.0506 | 0 | 0
| 20:00 | 17.2 | 16.2438 | 4.1792 | 24 | 24 | 26.0468 | 0 | 0
| 21:00 | 15.9 | 16.2146 | 6.9653 | 24 | 24 | 26.0362 | 0 | 0
| 22:00 | 14.3 | 16.1604 | 1.3931 | 24 | 24 | 26.0165 | 0 | 0
| 23:00 | 14.3 | 16.1167 | 1.3931 | 24 | 24 | 26.0006 | 0 | 0
Sun, 12/Jul | 24:00 | 14.5 | 16.0812 | 1.3931 | 23.73 | 23.73 | 25.9877 | 0 | 0
| 1:00 | 14.1 | 16.0437 | 0 | 23.49 | 0 | 25.9741 | 0 | 0
| 2:00 | 14.1 | 16.0125 | 0 | 23.33 | 0 | 25.9627 | 0 | 0
| 3:00 | 14.4 | 15.9917 | 0 | 23.22 | 0 | 25.9552 | 0 | 0
| 4:00 | 14 | 15.9625 | 0 | 23.1 | 0 | 25.9445 | 0 | 0
| 5:00 | 14.2 | 15.9375 | 0 | 23.02 | 0 | 25.9355 | 0 | 0
| 6:00 | 14.4 | 15.9146 | 0 | 23.1 | 0 | 25.9271 | 0 | 0
| 7:00 | 14.4 | 15.8833 | 0 | 23.33 | 0 | 25.9158 | 0 | 0
| 8:00 | 14.6 | 15.8375 | 1.3931 | 23.81 | 23.81 | 25.8991 | 0 | 0
| 9:00 | 14.9 | 15.7792 | 1.3931 | 24 | 24 | 25.8779 | 0 | 0
| 10:00 | 14.9 | 15.7042 | 1.3931 | 24 | 24 | 25.8506 | 0 | 0
| 11:00 | 15.6 | 15.6146 | 1.3931 | 24 | 24 | 25.818 | 0 | 0
| 12:00 | 16.9 | 15.5229 | 4.1792 | 24 | 24 | 25.7847 | 0 | 0
| 13:00 | 18.6 | 15.4729 | 6.9653 | 24.3 | 24.3 | 25.7665 | 0 | 0
| 14:00 | 20.1 | 15.5229 | 4.1792 | 24 | 24 | 25.7847 | 0 | 0
| 15:00 | 18.1 | 15.5583 | 4.1792 | 24 | 24 | 25.7976 | 0 | 0
| 16:00 | 16.8 | 15.4937 | 0 | 24 | 0 | 25.7741 | 0 | 0
| 17:00 | 15.8 | 15.4812 | 0 | 24 | 0 | 25.7695 | 0 | 0
| 18:00 | 15.1 | 15.4479 | 1.3931 | 24 | 24 | 25.7574 | 0 | 0
| 19:00 | 15.3 | 15.4229 | 1.3931 | 24 | 24 | 25.7483 | 0 | 0
| 20:00 | 15.4 | 15.4083 | 4.1792 | 24 | 24 | 25.743 | 0 | 0
| 21:00 | 15.1 | 15.3937 | 6.9653 | 24 | 24 | 25.7377 | 0 | 0
| 22:00 | 14.6 | 15.3667 | 1.3931 | 24 | 24 | 25.7279 | 0 | 0
| 23:00 | 14.3 | 15.3375 | 1.3931 | 24 | 24 | 25.7173 | 0 | 0
Mon, 13/Jul | 24:00 | 14 | 15.3187 | 1.3931 | 23.71 | 23.71 | 25.7105 | 0 | 0
| 1:00 | 14.2 | 15.3167 | 0 | 23.47 | 0 | 25.7097 | 0 | 0
| 2:00 | 14.1 | 15.3146 | 0 | 23.31 | 0 | 25.7089 | 0 | 0
| 3:00 | 14.3 | 15.3187 | 0 | 23.19 | 0 | 25.7105 | 0 | 0
| 4:00 | 14.2 | 15.325 | 0 | 23.07 | 0 | 25.7127 | 0 | 0
| 5:00 | 13.5 | 15.325 | 0 | 22.97 | 0 | 25.7127 | 0 | 0
| 6:00 | 13.5 | 15.3312 | 0 | 23.15 | 0 | 25.715 | 0 | 0
| 7:00 | 14.4 | 15.3563 | 0 | 23.58 | 0 | 25.7241 | 0 | 0
| 8:00 | 15.7 | 15.4083 | 1.3931 | 24.01 | 24.01 | 25.743 | 0 | 0
| 9:00 | 16.9 | 15.4813 | 1.3931 | 24 | 24 | 25.7695 | 0 | 0
| 10:00 | 18.1 | 15.5646 | 1.3931 | 24 | 24 | 25.7998 | 0 | 0
| 11:00 | 18.7 | 15.6521 | 1.3931 | 24 | 24 | 25.8317 | 0 | 0
| 12:00 | 19.8 | 15.7542 | 4.1792 | 24 | 24 | 25.8688 | 0 | 0
| 13:00 | 20.5 | 15.8542 | 6.9653 | 24.51 | 24.51 | 25.9052 | 0 | 0
| 14:00 | 21.7 | 15.9583 | 4.1792 | 24.07 | 24.07 | 25.943 | 0 | 0
| 15:00 | 22.3 | 16.05 | 4.1792 | 24 | 24 | 25.9764 | 0 | 0
| 16:00 | 23.1 | 16.15 | 0 | 24 | 0 | 26.0127 | 0 | 0
| 17:00 | 23 | 16.2417 | 0 | 24 | 0 | 26.0461 | 0 | 0
| 18:00 | 23 | 16.3458 | 1.3931 | 24 | 24 | 26.0839 | 0 | 0
| 19:00 | 22.8 | 16.4521 | 1.3931 | 24 | 24 | 26.1226 | 0 | 0
| 20:00 | 21.5 | 16.5417 | 4.1792 | 24 | 24 | 26.1552 | 0 | 0
| 21:00 | 19.9 | 16.625 | 6.9653 | 24 | 24 | 26.1855 | 0 | 0
| 22:00 | 18.4 | 16.7104 | 1.3931 | 24 | 24 | 26.2165 | 0 | 0
| 23:00 | 17.6 | 16.7792 | 1.3931 | 24 | 24 | 26.2415 | 0 | 0
Tue, 14/Jul | 24:00 | 16.5 | 16.8208 | 1.3931 | 23.82 | 23.82 | 26.2567 | 0 | 0
| 1:00 | 15.6 | 16.8521 | 0 | 23.6 | 0 | 26.268 | 0 | 0
| 2:00 | 15.2 | 16.875 | 0 | 23.46 | 0 | 26.2764 | 0 | 0
| 3:00 | 15.5 | 16.8979 | 0 | 23.37 | 0 | 26.2847 | 0 | 0
| 4:00 | 15.3 | 16.925 | 0 | 23.28 | 0 | 26.2945 | 0 | 0
| 5:00 | 15.6 | 16.9542 | 0 | 23.22 | 0 | 26.3052 | 0 | 0
| 6:00 | 15.4 | 16.975 | 0 | 23.38 | 0 | 26.3127 | 0 | 0
| 7:00 | 15.9 | 17.0062 | 0 | 23.76 | 0 | 26.3241 | 0 | 0
| 8:00 | 16.6 | 17.0479 | 1.3931 | 24.01 | 24.01 | 26.3392 | 0 | 0
| 9:00 | 18.2 | 17.1167 | 1.3931 | 24 | 24 | 26.3642 | 0 | 0
| 10:00 | 20 | 17.2229 | 1.3931 | 24 | 24 | 26.4029 | 0 | 0
| 11:00 | 21 | 17.3354 | 1.3931 | 24 | 24 | 26.4438 | 0 | 0
| 12:00 | 22.4 | 17.45 | 4.1792 | 24 | 24 | 26.4855 | 0 | 0
| 13:00 | 23.2 | 17.5458 | 6.9653 | 24.56 | 24.56 | 26.5 | 0 | 0
| 14:00 | 24 | 17.6271 | 4.1792 | 24.13 | 24.13 | 26.5 | 0 | 0
| 15:00 | 23.9 | 17.7479 | 4.1792 | 24 | 24 | 26.5 | 0 | 0
| 16:00 | 24.3 | 17.9042 | 0 | 24 | 0 | 26.5 | 0 | 0
| 17:00 | 24.2 | 18.0792 | 0 | 24 | 0 | 26.5 | 0 | 0
| 18:00 | 23.8 | 18.2604 | 1.3931 | 24 | 24 | 26.5 | 0 | 0
| 19:00 | 23.2 | 18.425 | 1.3931 | 24 | 24 | 26.5 | 0 | 0
| 20:00 | 22.3 | 18.5687 | 4.1792 | 24 | 24 | 26.5 | 0 | 0
| 21:00 | 21.3 | 18.6979 | 6.9653 | 24 | 24 | 26.5 | 0 | 0
| 22:00 | 20.3 | 18.8167 | 1.3931 | 24 | 24 | 26.5 | 0 | 0
| 23:00 | 19.4 | 18.9229 | 1.3931 | 24 | 24 | 26.5 | 0 | 0
Wed, 15/Jul | 24:00 | 19.6 | 19.0396 | 1.3931 | 23.94 | 23.94 | 26.5 | 0 | 0
| 1:00 | 18.7 | 19.1333 | 0 | 23.8 | 0 | 26.5 | 0 | 0
| 2:00 | 18.6 | 19.2271 | 0 | 23.7 | 0 | 26.5 | 0 | 0
| 3:00 | 18.5 | 19.3146 | 0 | 23.63 | 0 | 26.5 | 0 | 0
| 4:00 | 18.4 | 19.4021 | 0 | 23.56 | 0 | 26.5 | 0 | 0
| 5:00 | 18.1 | 19.4979 | 0 | 23.5 | 0 | 26.5 | 0 | 0
| 6:00 | 17.9 | 19.5896 | 0 | 23.6 | 0 | 26.5 | 0 | 0
| 7:00 | 18.5 | 19.675 | 0 | 23.94 | 0 | 26.5 | 0 | 0
| 8:00 | 19.2 | 19.7479 | 1.3931 | 24 | 24 | 26.5 | 0 | 0
| 9:00 | 19.9 | 19.8104 | 1.3931 | 24 | 24 | 26.5 | 0 | 0
| 10:00 | 20.4 | 19.8583 | 1.3931 | 24 | 24 | 26.5 | 0 | 0
| 11:00 | 21.7 | 19.9208 | 1.3931 | 24 | 24 | 26.5 | 0 | 0
| 12:00 | 22.7 | 19.9812 | 4.1792 | 24.01 | 24.01 | 26.5 | 0 | 0
| 13:00 | 24.1 | 20.0563 | 6.9653 | 24.74 | 24.74 | 26.5 | 0 | 0
| 14:00 | 25.4 | 20.1333 | 4.1792 | 24.34 | 24.34 | 26.5 | 0 | 0
| 15:00 | 25.4 | 20.1979 | 4.1792 | 24 | 24 | 26.5 | 0 | 0
| 16:00 | 26.3 | 20.2646 | 0 | 24 | 0 | 26.5 | 0 | 0
| 17:00 | 26.5 | 20.3375 | 0 | 24 | 0 | 26.5 | 0 | 0
| 18:00 | 25.9 | 20.3979 | 1.3931 | 24 | 24 | 26.5 | 0 | 0
| 19:00 | 24.8 | 20.4396 | 1.3931 | 24 | 24 | 26.5 | 0 | 0
| 20:00 | 23.4 | 20.4792 | 4.1792 | 24 | 24 | 26.5 | 0 | 0
| 21:00 | 21.6 | 20.5146 | 6.9653 | 24.03 | 24.03 | 26.5 | 0 | 0
| 22:00 | 20.6 | 20.5604 | 1.3931 | 24 | 24 | 26.5 | 0 | 0
| 23:00 | 19.6 | 20.6021 | 1.3931 | 24 | 24 | 26.5 | 0 | 0
Thu, 16/Jul | 24:00 | 18.9 | 20.6521 | 1.3931 | 23.97 | 23.97 | 26.5 | 0 | 0
| 1:00 | 18.3 | 20.7083 | 0 | 23.85 | 0 | 26.5 | 0 | 0
| 2:00 | 17.8 | 20.7625 | 0 | 23.74 | 0 | 26.5 | 0 | 0
| 3:00 | 17.3 | 20.8 | 0 | 23.65 | 0 | 26.5 | 0 | 0
| 4:00 | 17 | 20.8354 | 0 | 23.57 | 0 | 26.5 | 0 | 0
| 5:00 | 16.5 | 20.8542 | 0 | 23.51 | 0 | 26.5 | 0 | 0
| 6:00 | 16.8 | 20.8833 | 0 | 23.67 | 0 | 26.5 | 0 | 0
| 7:00 | 17.5 | 20.9167 | 0 | 23.99 | 0 | 26.5 | 0 | 0
| 8:00 | 18.6 | 20.9583 | 1.3931 | 24 | 24 | 26.5 | 0 | 0
| 9:00 | 20 | 20.9958 | 1.3931 | 24 | 24 | 26.5 | 0 | 0
| 10:00 | 21.9 | 21.0354 | 1.3931 | 24 | 24 | 26.5 | 0 | 0
| 11:00 | 23.3 | 21.0833 | 1.3931 | 24 | 24 | 26.5 | 0 | 0
| 12:00 | 24.5 | 21.1271 | 4.1792 | 24.02 | 24.02 | 26.5 | 0 | 0
| 13:00 | 25.2 | 21.1687 | 6.9653 | 24.7 | 24.7 | 26.5 | 0 | 0
| 14:00 | 25.4 | 21.1979 | 4.1792 | 24.33 | 24.33 | 26.5 | 0 | 0
| 15:00 | 26 | 21.2417 | 4.1792 | 24 | 24 | 26.5 | 0 | 0
| 16:00 | 27.1 | 21.3 | 0 | 24 | 0 | 26.5 | 0 | 0
| 17:00 | 26.8 | 21.3542 | 0 | 24 | 0 | 26.5 | 0 | 0
| 18:00 | 26 | 21.4 | 1.3931 | 24 | 24 | 26.5 | 0 | 0
| 19:00 | 24.4 | 21.425 | 1.3931 | 24 | 24 | 26.5 | 0 | 0
| 20:00 | 23.2 | 21.4437 | 4.1792 | 24 | 24 | 26.5 | 0 | 0
| 21:00 | 21.9 | 21.4562 | 6.9653 | 24.05 | 24.05 | 26.5 | 0 | 0
| 22:00 | 20.8 | 21.4667 | 1.3931 | 24 | 24 | 26.5 | 0 | 0
| 23:00 | 19.3 | 21.4646 | 1.3931 | 24 | 24 | 26.5 | 0 | 0
Fri, 17/Jul | 24:00 | 18.6 | 21.4437 | 1.3931 | 23.96 | 23.96 | 26.5 | 0 | 0
| 1:00 | 17.7 | 21.4229 | 0 | 23.83 | 0 | 26.5 | 0 | 0
| 2:00 | 17.5 | 21.4 | 0 | 23.73 | 0 | 26.5 | 0 | 0
| 3:00 | 17.6 | 21.3812 | 0 | 23.65 | 0 | 26.5 | 0 | 0
| 4:00 | 17 | 21.3521 | 0 | 23.57 | 0 | 26.5 | 0 | 0
| 5:00 | 16.9 | 21.3271 | 0 | 23.51 | 0 | 26.5 | 0 | 0
| 6:00 | 16.6 | 21.3 | 0 | 23.66 | 0 | 26.5 | 0 | 0
| 7:00 | 16.9 | 21.2667 | 0 | 23.98 | 0 | 26.5 | 0 | 0
| 8:00 | 18.2 | 21.2458 | 1.3931 | 24 | 24 | 26.5 | 0 | 0
| 9:00 | 20.2 | 21.2521 | 1.3931 | 24 | 24 | 26.5 | 0 | 0
| 10:00 | 22.6 | 21.2979 | 1.3931 | 24 | 24 | 26.5 | 0 | 0
| 11:00 | 24 | 21.3458 | 1.3931 | 24 | 24 | 26.5 | 0 | 0
| 12:00 | 25.6 | 21.4062 | 4.1792 | 24.11 | 24.11 | 26.5 | 0 | 0
| 13:00 | 26.9 | 21.4646 | 6.9653 | 24.92 | 24.92 | 26.5 | 0 | 0
| 14:00 | 28 | 21.5188 | 4.1792 | 24.58 | 24.58 | 26.5 | 0 | 0
| 15:00 | 28.6 | 21.5854 | 4.1792 | 23.99 | 23.99 | 26.5 | 0 | 0
| 16:00 | 28.7 | 21.6354 | 0 | 24 | 0 | 26.5 | 0 | 0
| 17:00 | 28.3 | 21.6729 | 0 | 24 | 0 | 26.5 | 0 | 0
| 18:00 | 27.1 | 21.6979 | 1.3931 | 24 | 24 | 26.5 | 0 | 0
| 19:00 | 25.6 | 21.7146 | 1.3931 | 24 | 24 | 26.5 | 0 | 0
| 20:00 | 24.3 | 21.7333 | 4.1792 | 24 | 24 | 26.5 | 0 | 0
| 21:00 | 23.6 | 21.775 | 6.9653 | 24.13 | 24.13 | 26.5 | 0 | 0
| 22:00 | 23.1 | 21.8271 | 1.3931 | 24 | 24 | 26.5 | 0 | 0
| 23:00 | 22.8 | 21.8938 | 1.3931 | 24 | 24 | 26.5 | 0 | 0
Sat, 18/Jul | 24:00 | 22.3 | 21.9646 | 1.3931 | 24 | 24 | 26.5 | 0 | 0
| 1:00 | 21.7 | 22.0354 | 0 | 24 | 0 | 26.5 | 0 | 0
| 2:00 | 21.4 | 22.1104 | 0 | 23.98 | 0 | 26.5 | 0 | 0
| 3:00 | 21 | 22.1875 | 0 | 23.93 | 0 | 26.5 | 0 | 0
| 4:00 | 20.2 | 22.2542 | 0 | 23.87 | 0 | 26.5 | 0 | 0
| 5:00 | 19.5 | 22.3167 | 0 | 23.81 | 0 | 26.5 | 0 | 0
| 6:00 | 18.4 | 22.35 | 0 | 23.93 | 0 | 26.5 | 0 | 0
| 7:00 | 19.4 | 22.3896 | 0 | 24 | 0 | 26.5 | 0 | 0
| 8:00 | 19.8 | 22.4146 | 1.3931 | 24 | 24 | 26.5 | 0 | 0
| 9:00 | 20.5 | 22.425 | 1.3931 | 24 | 24 | 26.5 | 0 | 0
| 10:00 | 21.9 | 22.425 | 1.3931 | 24 | 24 | 26.5 | 0 | 0
| 11:00 | 22.6 | 22.4104 | 1.3931 | 24 | 24 | 26.5 | 0 | 0
| 12:00 | 23.9 | 22.3979 | 4.1792 | 24.03 | 24.03 | 26.5 | 0 | 0
| 13:00 | 24.7 | 22.3875 | 6.9653 | 24.77 | 24.77 | 26.5 | 0 | 0
| 14:00 | 25 | 22.3792 | 4.1792 | 24.39 | 24.39 | 26.5 | 0 | 0
| 15:00 | 25.2 | 22.3625 | 4.1792 | 24 | 24 | 26.5 | 0 | 0
| 16:00 | 25.5 | 22.3292 | 0 | 24 | 0 | 26.5 | 0 | 0
| 17:00 | 25.2 | 22.2958 | 0 | 24 | 0 | 26.5 | 0 | 0
| 18:00 | 24.8 | 22.2708 | 1.3931 | 24 | 24 | 26.5 | 0 | 0
| 19:00 | 24.1 | 22.2646 | 1.3931 | 24 | 24 | 26.5 | 0 | 0
| 20:00 | 23.4 | 22.2688 | 4.1792 | 24 | 24 | 26.5 | 0 | 0
| 21:00 | 22.6 | 22.2833 | 6.9653 | 24.09 | 24.09 | 26.5 | 0 | 0
| 22:00 | 21.6 | 22.3 | 1.3931 | 24 | 24 | 26.5 | 0 | 0
| 23:00 | 20.8 | 22.3312 | 1.3931 | 24 | 24 | 26.5 | 0 | 0
Sun, 19/Jul | 24:00 | 19.2 | 22.3438 | 1.3931 | 24 | 24 | 26.5 | 0 | 0
| 1:00 | 18.6 | 22.3625 | 0 | 23.92 | 0 | 26.5 | 0 | 0
| 2:00 | 18.4 | 22.3813 | 0 | 23.83 | 0 | 26.5 | 0 | 0
| 3:00 | 17.7 | 22.3833 | 0 | 23.75 | 0 | 26.5 | 0 | 0
| 4:00 | 17.2 | 22.3875 | 0 | 23.67 | 0 | 26.5 | 0 | 0
| 5:00 | 16.9 | 22.3875 | 0 | 23.61 | 0 | 26.5 | 0 | 0
| 6:00 | 16.8 | 22.3917 | 0 | 23.76 | 0 | 26.5 | 0 | 0
| 7:00 | 17.8 | 22.4104 | 0 | 24 | 0 | 26.5 | 0 | 0
| 8:00 | 19 | 22.4271 | 1.3931 | 24 | 24 | 26.5 | 0 | 0
| 9:00 | 21 | 22.4438 | 1.3931 | 24 | 24 | 26.5 | 0 | 0
| 10:00 | 23.1 | 22.4542 | 1.3931 | 24 | 24 | 26.5 | 0 | 0
| 11:00 | 24.6 | 22.4667 | 1.3931 | 24 | 24 | 26.5 | 0 | 0
| 12:00 | 26 | 22.475 | 4.1792 | 24.09 | 24.09 | 26.5 | 0 | 0
| 13:00 | 27.2 | 22.4813 | 6.9653 | 24.87 | 24.87 | 26.5 | 0 | 0
| 14:00 | 27.9 | 22.4792 | 4.1792 | 24.52 | 24.52 | 26.5 | 0 | 0
| 15:00 | 28.6 | 22.4792 | 4.1792 | 24 | 24 | 26.5 | 0 | 0
| 16:00 | 29.2 | 22.4896 | 0 | 24 | 0 | 26.5 | 0 | 0
| 17:00 | 29.4 | 22.5125 | 0 | 24 | 0 | 26.5 | 0 | 0
| 18:00 | 29.2 | 22.5563 | 1.3931 | 24 | 24 | 26.5 | 0 | 0
| 19:00 | 28.5 | 22.6167 | 1.3931 | 24 | 24 | 26.5 | 0 | 0
| 20:00 | 26.6 | 22.6646 | 4.1792 | 24 | 24 | 26.5 | 0 | 0
| 21:00 | 24.2 | 22.6771 | 6.9653 | 24.15 | 24.15 | 26.5 | 0 | 0
| 22:00 | 23.3 | 22.6813 | 1.3931 | 24 | 24 | 26.5 | 0 | 0
| 23:00 | 22.8 | 22.6813 | 1.3931 | 24 | 24 | 26.5 | 0 | 0
Mon, 20/Jul | 24:00 | 21.4 | 22.6625 | 1.3931 | 24 | 24 | 26.5 | 0 | 0
| 1:00 | 20.7 | 22.6417 | 0 | 23.98 | 0 | 26.5 | 0 | 0
| 2:00 | 20 | 22.6125 | 0 | 23.93 | 0 | 26.5 | 0 | 0
| 3:00 | 19.8 | 22.5875 | 0 | 23.87 | 0 | 26.5 | 0 | 0
| 4:00 | 19.2 | 22.5667 | 0 | 23.81 | 0 | 26.5 | 0 | 0
| 5:00 | 18.9 | 22.5542 | 0 | 23.77 | 0 | 26.5 | 0 | 0
| 6:00 | 18.9 | 22.5646 | 0 | 23.92 | 0 | 26.5 | 0 | 0
| 7:00 | 19.6 | 22.5688 | 0 | 24 | 0 | 26.5 | 0 | 0
| 8:00 | 21.3 | 22.6 | 1.3931 | 24 | 24 | 26.5 | 0 | 0
| 9:00 | 22.9 | 22.65 | 1.3931 | 24 | 24 | 26.5 | 0 | 0
| 10:00 | 24.7 | 22.7083 | 1.3931 | 24 | 24 | 26.5 | 0 | 0
| 11:00 | 26.3 | 22.7854 | 1.3931 | 24 | 24 | 26.5 | 0 | 0
| 12:00 | 27.8 | 22.8667 | 4.1792 | 24.25 | 24.25 | 26.5 | 0 | 0
| 13:00 | 29 | 22.9563 | 6.9653 | 25.1 | 25.1 | 26.5 | 0 | 0
| 14:00 | 29.8 | 23.0563 | 4.1792 | 24.78 | 24.78 | 26.5 | 0 | 0
| 15:00 | 30.7 | 23.1708 | 4.1792 | 24.02 | 24.02 | 26.5 | 0 | 0
| 16:00 | 31.3 | 23.2917 | 0 | 24 | 0 | 26.5 | 0 | 0
| 17:00 | 30.6 | 23.4042 | 0 | 24 | 0 | 26.5 | 0 | 0
| 18:00 | 29.7 | 23.5062 | 1.3931 | 24 | 24 | 26.5 | 0 | 0
| 19:00 | 29.2 | 23.6125 | 1.3931 | 24 | 24 | 26.5 | 0 | 0
| 20:00 | 28.1 | 23.7104 | 4.1792 | 24 | 24 | 26.5 | 0 | 0
| 21:00 | 27.1 | 23.8042 | 6.9653 | 24.25 | 24.25 | 26.5 | 0 | 0
| 22:00 | 26.2 | 23.9 | 1.3931 | 24 | 24 | 26.5 | 0 | 0
| 23:00 | 25.2 | 23.9917 | 1.3931 | 24 | 24 | 26.5 | 0 | 0
Tue, 21/Jul | 24:00 | 24.1 | 24.0937 | 1.3931 | 24 | 24 | 26.5 | 0 | 0
| 1:00 | 23.3 | 24.1917 | 0 | 24 | 0 | 26.5 | 0 | 0
| 2:00 | 22.4 | 24.275 | 0 | 24 | 0 | 26.5 | 0 | 0
| 3:00 | 21.6 | 24.3562 | 0 | 24 | 0 | 26.5 | 0 | 0
| 4:00 | 21.2 | 24.4396 | 0 | 23.96 | 0 | 26.5 | 0 | 0
| 5:00 | 20.8 | 24.5208 | 0 | 23.95 | 0 | 26.5 | 0 | 0
| 6:00 | 21.1 | 24.6104 | 0 | 24 | 0 | 26.5 | 0 | 0
| 7:00 | 21.5 | 24.6875 | 0 | 24 | 0 | 26.5 | 0 | 0
| 8:00 | 22.6 | 24.7625 | 1.3931 | 24 | 24 | 26.5 | 0 | 0
| 9:00 | 24 | 24.825 | 1.3931 | 24 | 24 | 26.5 | 0 | 0
| 10:00 | 25.3 | 24.8708 | 1.3931 | 24 | 24 | 26.5 | 0 | 0
| 11:00 | 26.5 | 24.9104 | 1.3931 | 24 | 24 | 26.5 | 0 | 0
| 12:00 | 27.7 | 24.9458 | 4.1792 | 24.08 | 24.08 | 26.5 | 0 | 0
| 13:00 | 27.5 | 24.9521 | 6.9653 | 24.86 | 24.86 | 26.5 | 0 | 0
| 14:00 | 28.3 | 24.9604 | 4.1792 | 24.58 | 24.58 | 26.5 | 0 | 0
| 15:00 | 29.7 | 24.9833 | 4.1792 | 23.99 | 23.99 | 26.5 | 0 | 0
| 16:00 | 30 | 25 | 0 | 24 | 0 | 26.5 | 0 | 0
| 17:00 | 30.3 | 25.0188 | 0 | 24 | 0 | 26.5 | 0 | 0
| 18:00 | 29.3 | 25.0208 | 1.3931 | 24 | 24 | 26.5 | 0 | 0
| 19:00 | 24.7 | 24.9417 | 1.3931 | 24 | 24 | 26.5 | 0 | 0
| 20:00 | 18.5 | 24.7729 | 4.1792 | 24 | 24 | 26.5 | 0 | 0
| 21:00 | 18.7 | 24.6583 | 6.9653 | 24 | 24 | 26.5 | 0 | 0
| 22:00 | 18.8 | 24.5646 | 1.3931 | 24 | 24 | 26.5 | 0 | 0
| 23:00 | 18.8 | 24.4813 | 1.3931 | 24 | 24 | 26.5 | 0 | 0
Wed, 22/Jul | 24:00 | 18.5 | 24.4208 | 1.3931 | 23.99 | 23.99 | 26.5 | 0 | 0
| 1:00 | 18.2 | 24.3688 | 0 | 23.9 | 0 | 26.5 | 0 | 0
| 2:00 | 18.1 | 24.3292 | 0 | 23.83 | 0 | 26.5 | 0 | 0
| 3:00 | 18.1 | 24.2937 | 0 | 23.76 | 0 | 26.5 | 0 | 0
| 4:00 | 17.5 | 24.2583 | 0 | 23.69 | 0 | 26.5 | 0 | 0
| 5:00 | 17.4 | 24.2271 | 0 | 23.64 | 0 | 26.5 | 0 | 0
| 6:00 | 17.5 | 24.1979 | 0 | 23.73 | 0 | 26.5 | 0 | 0
| 7:00 | 17.9 | 24.1625 | 0 | 23.98 | 0 | 26.5 | 0 | 0
| 8:00 | 18.3 | 24.1 | 1.3931 | 24 | 24 | 26.5 | 0 | 0
| 9:00 | 19 | 24.0188 | 1.3931 | 24 | 24 | 26.5 | 0 | 0
| 10:00 | 19.2 | 23.9042 | 1.3931 | 24 | 24 | 26.5 | 0 | 0
| 11:00 | 18.9 | 23.75 | 1.3931 | 24 | 24 | 26.5 | 0 | 0
| 12:00 | 17.8 | 23.5417 | 4.1792 | 24 | 24 | 26.5 | 0 | 0
| 13:00 | 17.2 | 23.2958 | 6.9653 | 24.01 | 24.01 | 26.5 | 0 | 0
| 14:00 | 17.3 | 23.0354 | 4.1792 | 24 | 24 | 26.5 | 0 | 0
| 15:00 | 18.4 | 22.7792 | 4.1792 | 24 | 24 | 26.5 | 0 | 0
| 16:00 | 18.4 | 22.5104 | 0 | 24 | 0 | 26.5 | 0 | 0
| 17:00 | 18.2 | 22.2521 | 0 | 24 | 0 | 26.5 | 0 | 0
| 18:00 | 18.3 | 22.0146 | 1.3931 | 24 | 24 | 26.5 | 0 | 0
| 19:00 | 18.3 | 21.7875 | 1.3931 | 24 | 24 | 26.5 | 0 | 0
| 20:00 | 18.1 | 21.5792 | 4.1792 | 24 | 24 | 26.5 | 0 | 0
| 21:00 | 17.4 | 21.3771 | 6.9653 | 24 | 24 | 26.5 | 0 | 0
| 22:00 | 16.7 | 21.1792 | 1.3931 | 24 | 24 | 26.5 | 0 | 0
| 23:00 | 16.4 | 20.9958 | 1.3931 | 24 | 24 | 26.5 | 0 | 0
Thu, 23/Jul | 24:00 | 15.8 | 20.8229 | 1.3931 | 23.82 | 23.82 | 26.5 | 0 | 0
| 1:00 | 15.7 | 20.6646 | 0 | 23.64 | 0 | 26.5 | 0 | 0
| 2:00 | 16 | 20.5312 | 0 | 23.53 | 0 | 26.5 | 0 | 0
| 3:00 | 15.9 | 20.4125 | 0 | 23.43 | 0 | 26.5 | 0 | 0
| 4:00 | 15.4 | 20.2917 | 0 | 23.33 | 0 | 26.5 | 0 | 0
| 5:00 | 15.4 | 20.1792 | 0 | 23.26 | 0 | 26.5 | 0 | 0
| 6:00 | 15.8 | 20.0687 | 0 | 23.38 | 0 | 26.5 | 0 | 0
| 7:00 | 16.1 | 19.9562 | 0 | 23.67 | 0 | 26.5 | 0 | 0
| 8:00 | 16.7 | 19.8333 | 1.3931 | 24 | 24 | 26.5 | 0 | 0
| 9:00 | 17.5 | 19.6979 | 1.3931 | 24 | 24 | 26.5 | 0 | 0
| 10:00 | 18.5 | 19.5562 | 1.3931 | 24 | 24 | 26.5 | 0 | 0
| 11:00 | 20 | 19.4208 | 1.3931 | 24 | 24 | 26.5 | 0 | 0
| 12:00 | 21.1 | 19.2833 | 4.1792 | 24 | 24 | 26.5 | 0 | 0
| 13:00 | 22.6 | 19.1812 | 6.9653 | 24.54 | 24.54 | 26.5 | 0 | 0
| 14:00 | 23.2 | 19.075 | 4.1792 | 24.12 | 24.12 | 26.5 | 0 | 0
| 15:00 | 24.1 | 18.9583 | 4.1792 | 24 | 24 | 26.5 | 0 | 0
| 16:00 | 24.6 | 18.8458 | 0 | 24 | 0 | 26.5 | 0 | 0
| 17:00 | 24.9 | 18.7333 | 0 | 24 | 0 | 26.5 | 0 | 0
| 18:00 | 25 | 18.6438 | 1.3931 | 24 | 24 | 26.5 | 0 | 0
| 19:00 | 24.3 | 18.6354 | 1.3931 | 24 | 24 | 26.5 | 0 | 0
| 20:00 | 22.8 | 18.725 | 4.1792 | 24 | 24 | 26.5 | 0 | 0
| 21:00 | 20.7 | 18.7667 | 6.9653 | 24 | 24 | 26.5 | 0 | 0
| 22:00 | 19.7 | 18.7854 | 1.3931 | 24 | 24 | 26.5 | 0 | 0
| 23:00 | 19.1 | 18.7917 | 1.3931 | 24 | 24 | 26.5 | 0 | 0
Fri, 24/Jul | 24:00 | 18.4 | 18.7896 | 1.3931 | 23.92 | 23.92 | 26.5 | 0 | 0
| 1:00 | 17.9 | 18.7833 | 0 | 23.77 | 0 | 26.5 | 0 | 0
| 2:00 | 17.6 | 18.7729 | 0 | 23.66 | 0 | 26.5 | 0 | 0
| 3:00 | 17.6 | 18.7625 | 0 | 23.58 | 0 | 26.5 | 0 | 0
| 4:00 | 17.3 | 18.7583 | 0 | 23.5 | 0 | 26.5 | 0 | 0
| 5:00 | 17.2 | 18.7542 | 0 | 23.44 | 0 | 26.5 | 0 | 0
| 6:00 | 17.2 | 18.7479 | 0 | 23.61 | 0 | 26.5 | 0 | 0
| 7:00 | 17.9 | 18.7479 | 0 | 23.97 | 0 | 26.5 | 0 | 0
| 8:00 | 19.4 | 18.7708 | 1.3931 | 24 | 24 | 26.5 | 0 | 0
| 9:00 | 20.7 | 18.8063 | 1.3931 | 24 | 24 | 26.5 | 0 | 0
| 10:00 | 22.4 | 18.8729 | 1.3931 | 24 | 24 | 26.5 | 0 | 0
| 11:00 | 24.3 | 18.9854 | 1.3931 | 24 | 24 | 26.5 | 0 | 0
| 12:00 | 25.7 | 19.15 | 4.1792 | 24.13 | 24.13 | 26.5 | 0 | 0
| 13:00 | 27 | 19.3542 | 6.9653 | 24.93 | 24.93 | 26.5 | 0 | 0
| 14:00 | 27.8 | 19.5729 | 4.1792 | 24.51 | 24.51 | 26.5 | 0 | 0
| 15:00 | 28.5 | 19.7833 | 4.1792 | 24 | 24 | 26.5 | 0 | 0
| 16:00 | 28.8 | 20 | 0 | 24 | 0 | 26.5 | 0 | 0
| 17:00 | 29 | 20.225 | 0 | 24 | 0 | 26.5 | 0 | 0
| 18:00 | 27.7 | 20.4208 | 1.3931 | 24 | 24 | 26.5 | 0 | 0
| 19:00 | 26.8 | 20.5979 | 1.3931 | 24 | 24 | 26.5 | 0 | 0
| 20:00 | 26.3 | 20.7688 | 4.1792 | 24 | 24 | 26.5 | 0 | 0
| 21:00 | 25.4 | 20.9354 | 6.9653 | 24.15 | 24.15 | 26.5 | 0 | 0
| 22:00 | 23.7 | 21.0813 | 1.3931 | 24 | 24 | 26.5 | 0 | 0
| 23:00 | 22.2 | 21.2021 | 1.3931 | 24 | 24 | 26.5 | 0 | 0
Sat, 25/Jul | 24:00 | 21.9 | 21.3292 | 1.3931 | 24 | 24 | 26.5 | 0 | 0
| 1:00 | 21.1 | 21.4417 | 0 | 23.98 | 0 | 26.5 | 0 | 0
| 2:00 | 21.2 | 21.55 | 0 | 23.94 | 0 | 26.5 | 0 | 0
| 3:00 | 20.2 | 21.6396 | 0 | 23.87 | 0 | 26.5 | 0 | 0
| 4:00 | 19.2 | 21.7188 | 0 | 23.79 | 0 | 26.5 | 0 | 0
| 5:00 | 18.9 | 21.7917 | 0 | 23.74 | 0 | 26.5 | 0 | 0
| 6:00 | 19.1 | 21.8604 | 0 | 23.87 | 0 | 26.5 | 0 | 0
| 7:00 | 19.7 | 21.9354 | 0 | 24 | 0 | 26.5 | 0 | 0
| 8:00 | 20.3 | 22.0104 | 1.3931 | 24 | 24 | 26.5 | 0 | 0
| 9:00 | 20.3 | 22.0687 | 1.3931 | 24 | 24 | 26.5 | 0 | 0
| 10:00 | 20.4 | 22.1083 | 1.3931 | 24 | 24 | 26.5 | 0 | 0
| 11:00 | 21.7 | 22.1438 | 1.3931 | 24 | 24 | 26.5 | 0 | 0
| 12:00 | 22.7 | 22.1771 | 4.1792 | 24.02 | 24.02 | 26.5 | 0 | 0
| 13:00 | 23.8 | 22.2021 | 6.9653 | 24.72 | 24.72 | 26.5 | 0 | 0
| 14:00 | 24.5 | 22.2292 | 4.1792 | 24.36 | 24.36 | 26.5 | 0 | 0
| 15:00 | 25.5 | 22.2583 | 4.1792 | 24 | 24 | 26.5 | 0 | 0
| 16:00 | 24.9 | 22.2646 | 0 | 24 | 0 | 26.5 | 0 | 0
| 17:00 | 25.5 | 22.2771 | 0 | 24 | 0 | 26.5 | 0 | 0
| 18:00 | 25.9 | 22.2958 | 1.3931 | 24 | 24 | 26.5 | 0 | 0
| 19:00 | 25.6 | 22.3229 | 1.3931 | 24 | 24 | 26.5 | 0 | 0
| 20:00 | 24.3 | 22.3542 | 4.1792 | 24 | 24 | 26.5 | 0 | 0
| 21:00 | 22.1 | 22.3833 | 6.9653 | 24.07 | 24.07 | 26.5 | 0 | 0
| 22:00 | 21.9 | 22.4292 | 1.3931 | 24 | 24 | 26.5 | 0 | 0
| 23:00 | 21.6 | 22.4813 | 1.3931 | 24 | 24 | 26.5 | 0 | 0
Sun, 26/Jul | 24:00 | 20.9 | 22.5333 | 1.3931 | 24 | 24 | 26.5 | 0 | 0
| 1:00 | 20.3 | 22.5833 | 0 | 23.94 | 0 | 26.5 | 0 | 0
| 2:00 | 18.7 | 22.6063 | 0 | 23.83 | 0 | 26.5 | 0 | 0
| 3:00 | 17.6 | 22.6062 | 0 | 23.73 | 0 | 26.5 | 0 | 0
| 4:00 | 17.3 | 22.6062 | 0 | 23.64 | 0 | 26.5 | 0 | 0
| 5:00 | 16.8 | 22.5979 | 0 | 23.57 | 0 | 26.5 | 0 | 0
| 6:00 | 16.6 | 22.5854 | 0 | 23.72 | 0 | 26.5 | 0 | 0
| 7:00 | 17.4 | 22.575 | 0 | 24 | 0 | 26.5 | 0 | 0
| 8:00 | 18.8 | 22.5625 | 1.3931 | 24 | 24 | 26.5 | 0 | 0
| 9:00 | 20.1 | 22.55 | 1.3931 | 24 | 24 | 26.5 | 0 | 0
| 10:00 | 21.8 | 22.5375 | 1.3931 | 24 | 24 | 26.5 | 0 | 0
| 11:00 | 23.2 | 22.5146 | 1.3931 | 24 | 24 | 26.5 | 0 | 0
| 12:00 | 24.6 | 22.4917 | 4.1792 | 24.12 | 24.12 | 26.5 | 0 | 0
| 13:00 | 26 | 22.4708 | 6.9653 | 24.91 | 24.91 | 26.5 | 0 | 0
| 14:00 | 26.2 | 22.4375 | 4.1792 | 24.53 | 24.53 | 26.5 | 0 | 0
| 15:00 | 27.1 | 22.4083 | 4.1792 | 23.99 | 23.99 | 26.5 | 0 | 0
| 16:00 | 28 | 22.3917 | 0 | 24 | 0 | 26.5 | 0 | 0
| 17:00 | 27.9 | 22.3687 | 0 | 24 | 0 | 26.5 | 0 | 0
| 18:00 | 27.7 | 22.3688 | 1.3931 | 24 | 24 | 26.5 | 0 | 0
| 19:00 | 27 | 22.3729 | 1.3931 | 24 | 24 | 26.5 | 0 | 0
| 20:00 | 24.8 | 22.3417 | 4.1792 | 24 | 24 | 26.5 | 0 | 0
| 21:00 | 22.4 | 22.2792 | 6.9653 | 24.09 | 24.09 | 26.5 | 0 | 0
| 22:00 | 21.5 | 22.2333 | 1.3931 | 24 | 24 | 26.5 | 0 | 0
| 23:00 | 20.8 | 22.2042 | 1.3931 | 24 | 24 | 26.5 | 0 | 0
Mon, 27/Jul | 24:00 | 20.1 | 22.1667 | 1.3931 | 24 | 24 | 26.5 | 0 | 0
| 1:00 | 19.5 | 22.1333 | 0 | 23.93 | 0 | 26.5 | 0 | 0
| 2:00 | 19.1 | 22.0896 | 0 | 23.85 | 0 | 26.5 | 0 | 0
| 3:00 | 18.6 | 22.0562 | 0 | 23.77 | 0 | 26.5 | 0 | 0
| 4:00 | 18.3 | 22.0375 | 0 | 23.7 | 0 | 26.5 | 0 | 0
| 5:00 | 17.7 | 22.0125 | 0 | 23.64 | 0 | 26.5 | 0 | 0
| 6:00 | 17.6 | 21.9812 | 0 | 23.8 | 0 | 26.5 | 0 | 0
| 7:00 | 18.5 | 21.9563 | 0 | 24 | 0 | 26.5 | 0 | 0
| 8:00 | 19.8 | 21.9458 | 1.3931 | 24 | 24 | 26.5 | 0 | 0
| 9:00 | 22 | 21.9813 | 1.3931 | 24 | 24 | 26.5 | 0 | 0
| 10:00 | 24.1 | 22.0583 | 1.3931 | 24 | 24 | 26.5 | 0 | 0
| 11:00 | 25.7 | 22.1417 | 1.3931 | 24 | 24 | 26.5 | 0 | 0
| 12:00 | 27 | 22.2313 | 4.1792 | 24.06 | 24.06 | 26.5 | 0 | 0
| 13:00 | 28.1 | 22.3208 | 6.9653 | 24.84 | 24.84 | 26.5 | 0 | 0
| 14:00 | 28.6 | 22.4062 | 4.1792 | 24.49 | 24.49 | 26.5 | 0 | 0
| 15:00 | 29.3 | 22.4854 | 4.1792 | 24 | 24 | 26.5 | 0 | 0
| 16:00 | 29.9 | 22.5896 | 0 | 24 | 0 | 26.5 | 0 | 0
| 17:00 | 29.6 | 22.675 | 0 | 24 | 0 | 26.5 | 0 | 0
| 18:00 | 28.6 | 22.7312 | 1.3931 | 24 | 24 | 26.5 | 0 | 0
| 19:00 | 27.4 | 22.7688 | 1.3931 | 24 | 24 | 26.5 | 0 | 0
| 20:00 | 26.6 | 22.8167 | 4.1792 | 24 | 24 | 26.5 | 0 | 0
| 21:00 | 25.8 | 22.8938 | 6.9653 | 24.19 | 24.19 | 26.5 | 0 | 0
| 22:00 | 24.2 | 22.9417 | 1.3931 | 24 | 24 | 26.5 | 0 | 0
| 23:00 | 22.8 | 22.9667 | 1.3931 | 24 | 24 | 26.5 | 0 | 0
Tue, 28/Jul | 24:00 | 21.7 | 22.9833 | 1.3931 | 24 | 24 | 26.5 | 0 | 0
| 1:00 | 21.1 | 23 | 0 | 24 | 0 | 26.5 | 0 | 0
| 2:00 | 20.4 | 23.0354 | 0 | 23.96 | 0 | 26.5 | 0 | 0
| 3:00 | 20.1 | 23.0875 | 0 | 23.91 | 0 | 26.5 | 0 | 0
| 4:00 | 19.6 | 23.1354 | 0 | 23.86 | 0 | 26.5 | 0 | 0
| 5:00 | 19.1 | 23.1833 | 0 | 23.8 | 0 | 26.5 | 0 | 0
| 6:00 | 18.5 | 23.2229 | 0 | 23.89 | 0 | 26.5 | 0 | 0
| 7:00 | 17.9 | 23.2333 | 0 | 24 | 0 | 26.5 | 0 | 0
| 8:00 | 17.8 | 23.2125 | 1.3931 | 24 | 24 | 26.5 | 0 | 0
| 9:00 | 18.9 | 23.1875 | 1.3931 | 24 | 24 | 26.5 | 0 | 0
| 10:00 | 19.6 | 23.1417 | 1.3931 | 24 | 24 | 26.5 | 0 | 0
| 11:00 | 21 | 23.0958 | 1.3931 | 24 | 24 | 26.5 | 0 | 0
| 12:00 | 22 | 23.0417 | 4.1792 | 24 | 24 | 26.5 | 0 | 0
| 13:00 | 22.7 | 22.9729 | 6.9653 | 24.64 | 24.64 | 26.5 | 0 | 0
| 14:00 | 23.8 | 22.9229 | 4.1792 | 24.22 | 24.22 | 26.5 | 0 | 0
| 15:00 | 23.9 | 22.8563 | 4.1792 | 24 | 24 | 26.5 | 0 | 0
| 16:00 | 24.5 | 22.7833 | 0 | 24 | 0 | 26.5 | 0 | 0
| 17:00 | 24.3 | 22.7083 | 0 | 24 | 0 | 26.5 | 0 | 0
| 18:00 | 24 | 22.6312 | 1.3931 | 24 | 24 | 26.5 | 0 | 0
| 19:00 | 23.2 | 22.5521 | 1.3931 | 24 | 24 | 26.5 | 0 | 0
| 20:00 | 21.9 | 22.4917 | 4.1792 | 24 | 24 | 26.5 | 0 | 0
| 21:00 | 20.4 | 22.45 | 6.9653 | 24.01 | 24.01 | 26.5 | 0 | 0
| 22:00 | 19.5 | 22.4083 | 1.3931 | 24 | 24 | 26.5 | 0 | 0
| 23:00 | 18.8 | 22.3667 | 1.3931 | 24 | 24 | 26.5 | 0 | 0
Wed, 29/Jul | 24:00 | 18.2 | 22.3271 | 1.3931 | 23.97 | 23.97 | 26.5 | 0 | 0
| 1:00 | 17.6 | 22.2875 | 0 | 23.85 | 0 | 26.5 | 0 | 0
| 2:00 | 16.8 | 22.2396 | 0 | 23.73 | 0 | 26.5 | 0 | 0
| 3:00 | 16.1 | 22.1875 | 0 | 23.62 | 0 | 26.5 | 0 | 0
| 4:00 | 15.3 | 22.125 | 0 | 23.51 | 0 | 26.5 | 0 | 0
| 5:00 | 14.6 | 22.0604 | 0 | 23.41 | 0 | 26.5 | 0 | 0
| 6:00 | 14.2 | 21.9896 | 0 | 23.52 | 0 | 26.5 | 0 | 0
| 7:00 | 14.6 | 21.9083 | 0 | 23.9 | 0 | 26.5 | 0 | 0
| 8:00 | 15.7 | 21.8229 | 1.3931 | 24 | 24 | 26.5 | 0 | 0
| 9:00 | 17.1 | 21.7208 | 1.3931 | 24 | 24 | 26.5 | 0 | 0
| 10:00 | 18.5 | 21.6042 | 1.3931 | 24 | 24 | 26.5 | 0 | 0
| 11:00 | 20.1 | 21.4875 | 1.3931 | 24 | 24 | 26.5 | 0 | 0
| 12:00 | 22.1 | 21.3854 | 4.1792 | 24.02 | 24.02 | 26.5 | 0 | 0
| 13:00 | 24 | 21.3 | 6.9653 | 24.78 | 24.78 | 26.5 | 0 | 0
| 14:00 | 25.4 | 21.2333 | 4.1792 | 24.46 | 24.46 | 26.5 | 0 | 0
| 15:00 | 26.9 | 21.1833 | 4.1792 | 24 | 24 | 26.5 | 0 | 0
| 16:00 | 27.5 | 21.1333 | 0 | 24 | 0 | 26.5 | 0 | 0
| 17:00 | 27.9 | 21.0979 | 0 | 24 | 0 | 26.5 | 0 | 0
| 18:00 | 27.2 | 21.0688 | 1.3931 | 24 | 24 | 26.5 | 0 | 0
| 19:00 | 26.8 | 21.0563 | 1.3931 | 24 | 24 | 26.5 | 0 | 0
| 20:00 | 25.5 | 21.0333 | 4.1792 | 24 | 24 | 26.5 | 0 | 0
| 21:00 | 24.8 | 21.0125 | 6.9653 | 24.1 | 24.1 | 26.5 | 0 | 0
| 22:00 | 23.4 | 20.9958 | 1.3931 | 24 | 24 | 26.5 | 0 | 0
| 23:00 | 23.1 | 21.0021 | 1.3931 | 24 | 24 | 26.5 | 0 | 0
Thu, 30/Jul | 24:00 | 23.4 | 21.0375 | 1.3931 | 24 | 24 | 26.5 | 0 | 0
| 1:00 | 22.8 | 21.0729 | 0 | 24 | 0 | 26.5 | 0 | 0
| 2:00 | 22.2 | 21.1104 | 0 | 23.98 | 0 | 26.5 | 0 | 0
| 3:00 | 22.1 | 21.1521 | 0 | 23.97 | 0 | 26.5 | 0 | 0
| 4:00 | 22.6 | 21.2146 | 0 | 23.97 | 0 | 26.5 | 0 | 0
| 5:00 | 22.5 | 21.2854 | 0 | 23.95 | 0 | 26.5 | 0 | 0
| 6:00 | 21.7 | 21.3521 | 0 | 24 | 0 | 26.5 | 0 | 0
| 7:00 | 21.4 | 21.425 | 0 | 24 | 0 | 26.5 | 0 | 0
| 8:00 | 22 | 21.5125 | 1.3931 | 24 | 24 | 26.5 | 0 | 0
| 9:00 | 23.9 | 21.6167 | 1.3931 | 24 | 24 | 26.5 | 0 | 0
| 10:00 | 26.1 | 21.7521 | 1.3931 | 24 | 24 | 26.5 | 0 | 0
| 11:00 | 27.6 | 21.8896 | 1.3931 | 24 | 24 | 26.5 | 0 | 0
| 12:00 | 29.2 | 22.0396 | 4.1792 | 24.29 | 24.29 | 26.5 | 0 | 0
| 13:00 | 30.2 | 22.1958 | 6.9653 | 25.16 | 25.16 | 26.5 | 0 | 0
| 14:00 | 31.5 | 22.3563 | 4.1792 | 24.83 | 24.83 | 26.5 | 0 | 0
| 15:00 | 31.7 | 22.5188 | 4.1792 | 24.02 | 24.02 | 26.5 | 0 | 0
| 16:00 | 32.1 | 22.6771 | 0 | 24 | 0 | 26.5 | 0 | 0
| 17:00 | 32.3 | 22.8438 | 0 | 24 | 0 | 26.5 | 0 | 0
| 18:00 | 32.2 | 23.0146 | 1.3931 | 24 | 24 | 26.5 | 0 | 0
| 19:00 | 30.5 | 23.1667 | 1.3931 | 24 | 24 | 26.5 | 0 | 0
| 20:00 | 27.8 | 23.2896 | 4.1792 | 24 | 24 | 26.5 | 0 | 0
| 21:00 | 26 | 23.4062 | 6.9653 | 24.23 | 24.23 | 26.5 | 0 | 0
| 22:00 | 25.2 | 23.525 | 1.3931 | 24 | 24 | 26.5 | 0 | 0
| 23:00 | 24.1 | 23.6354 | 1.3931 | 24 | 24 | 26.5 | 0 | 0
Fri, 31/Jul | 24:00 | 23.4 | 23.7438 | 1.3931 | 24 | 24 | 26.5 | 0 | 0
| 1:00 | 23.5 | 23.8667 | 0 | 24 | 0 | 26.5 | 0 | 0
| 2:00 | 22.8 | 23.9917 | 0 | 24 | 0 | 26.5 | 0 | 0
| 3:00 | 21.9 | 24.1125 | 0 | 24 | 0 | 26.5 | 0 | 0
| 4:00 | 21.9 | 24.25 | 0 | 24 | 0 | 26.5 | 0 | 0
| 5:00 | 21.6 | 24.3958 | 0 | 24 | 0 | 26.5 | 0 | 0
| 6:00 | 21.4 | 24.5458 | 0 | 24 | 0 | 26.5 | 0 | 0
| 7:00 | 21.7 | 24.6938 | 0 | 24 | 0 | 26.5 | 0 | 0
| 8:00 | 22.9 | 24.8438 | 1.3931 | 24 | 24 | 26.5 | 0 | 0
| 9:00 | 24.8 | 25.0042 | 1.3931 | 24 | 24 | 26.5 | 0 | 0
| 10:00 | 26.3 | 25.1667 | 1.3931 | 24 | 24 | 26.5 | 0 | 0
| 11:00 | 27.6 | 25.3229 | 1.3931 | 24 | 24 | 26.5 | 0 | 0
| 12:00 | 28.9 | 25.4646 | 4.1792 | 24.28 | 24.28 | 26.5 | 0 | 0
| 13:00 | 29.7 | 25.5833 | 6.9653 | 25.13 | 25.13 | 26.5 | 0 | 0
| 14:00 | 30.5 | 25.6896 | 4.1792 | 24.79 | 24.79 | 26.5 | 0 | 0
| 15:00 | 31.3 | 25.7812 | 4.1792 | 24.02 | 24.02 | 26.5 | 0 | 0
| 16:00 | 31.8 | 25.8708 | 0 | 24 | 0 | 26.5 | 0 | 0
| 17:00 | 31.6 | 25.9479 | 0 | 24 | 0 | 26.5 | 0 | 0
| 18:00 | 30.8 | 26.0229 | 1.3931 | 24 | 24 | 26.5 | 0 | 0
| 19:00 | 29.9 | 26.0875 | 1.3931 | 24 | 24 | 26.5 | 0 | 0
| 20:00 | 28.5 | 26.15 | 4.1792 | 24 | 24 | 26.5 | 0 | 0
| 21:00 | 27.2 | 26.2 | 6.9653 | 24.29 | 24.29 | 26.5 | 0 | 0
| 22:00 | 25.9 | 26.2521 | 1.3931 | 24 | 24 | 26.5 | 0 | 0
| 23:00 | 24.4 | 26.2792 | 1.3931 | 24 | 24 | 26.5 | 0 | 0
Sat, 01/Aug | 24:00 | 23.1 | 26.2729 | 1.3931 | 24 | 24 | 26.5 | 0 | 0
| 1:00 | 21.8 | 26.2521 | 0 | 24 | 0 | 26.5 | 0 | 0
| 2:00 | 20.7 | 26.2208 | 0 | 24 | 0 | 26.5 | 0 | 0
| 3:00 | 19.8 | 26.1729 | 0 | 23.95 | 0 | 26.5 | 0 | 0
| 4:00 | 19.2 | 26.1021 | 0 | 23.9 | 0 | 26.5 | 0 | 0
| 5:00 | 18.8 | 26.025 | 0 | 23.85 | 0 | 26.5 | 0 | 0
| 6:00 | 18.5 | 25.9583 | 0 | 23.91 | 0 | 26.5 | 0 | 0
| 7:00 | 18.7 | 25.9021 | 0 | 24 | 0 | 26.5 | 0 | 0
| 8:00 | 18.9 | 25.8375 | 1.3931 | 24 | 24 | 26.5 | 0 | 0
| 9:00 | 19.3 | 25.7417 | 1.3931 | 24 | 24 | 26.5 | 0 | 0
| 10:00 | 19.7 | 25.6083 | 1.3931 | 24 | 24 | 26.5 | 0 | 0
| 11:00 | 20.9 | 25.4688 | 1.3931 | 24 | 24 | 26.5 | 0 | 0
| 12:00 | 21.2 | 25.3021 | 4.1792 | 24 | 24 | 26.5 | 0 | 0
| 13:00 | 22.5 | 25.1417 | 6.9653 | 24.72 | 24.72 | 26.5 | 0 | 0
| 14:00 | 23.5 | 24.975 | 4.1792 | 24.35 | 24.35 | 26.5 | 0 | 0
| 15:00 | 23.8 | 24.8104 | 4.1792 | 24 | 24 | 26.5 | 0 | 0
| 16:00 | 24.7 | 24.6562 | 0 | 24 | 0 | 26.5 | 0 | 0
| 17:00 | 25.1 | 24.5062 | 0 | 24 | 0 | 26.5 | 0 | 0
| 18:00 | 25.3 | 24.3625 | 1.3931 | 24 | 24 | 26.5 | 0 | 0
| 19:00 | 24.9 | 24.2458 | 1.3931 | 24 | 24 | 26.5 | 0 | 0
| 20:00 | 23.7 | 24.1604 | 4.1792 | 24 | 24 | 26.5 | 0 | 0
| 21:00 | 21.5 | 24.0667 | 6.9653 | 24.06 | 24.06 | 26.5 | 0 | 0
| 22:00 | 20.6 | 23.9708 | 1.3931 | 24 | 24 | 26.5 | 0 | 0
| 23:00 | 20.3 | 23.8917 | 1.3931 | 24 | 24 | 26.5 | 0 | 0
Sun, 02/Aug | 24:00 | 20.3 | 23.8271 | 1.3931 | 24 | 24 | 26.5 | 0 | 0
| 1:00 | 19.7 | 23.7479 | 0 | 23.94 | 0 | 26.5 | 0 | 0
| 2:00 | 19 | 23.6687 | 0 | 23.86 | 0 | 26.5 | 0 | 0
| 3:00 | 18.6 | 23.6 | 0 | 23.79 | 0 | 26.5 | 0 | 0
| 4:00 | 18.5 | 23.5292 | 0 | 23.73 | 0 | 26.5 | 0 | 0
| 5:00 | 18.2 | 23.4583 | 0 | 23.68 | 0 | 26.5 | 0 | 0
| 6:00 | 18.3 | 23.3937 | 0 | 23.8 | 0 | 26.5 | 0 | 0
| 7:00 | 19.3 | 23.3437 | 0 | 24 | 0 | 26.5 | 0 | 0
| 8:00 | 19.8 | 23.2792 | 1.3931 | 24 | 24 | 26.5 | 0 | 0
| 9:00 | 20.6 | 23.1917 | 1.3931 | 24 | 24 | 26.5 | 0 | 0
| 10:00 | 22.4 | 23.1104 | 1.3931 | 24 | 24 | 26.5 | 0 | 0
| 11:00 | 24.7 | 23.05 | 1.3931 | 24 | 24 | 26.5 | 0 | 0
| 12:00 | 26.6 | 23.0021 | 4.1792 | 24.2 | 24.2 | 26.5 | 0 | 0
| 13:00 | 28 | 22.9667 | 6.9653 | 25.02 | 25.02 | 26.5 | 0 | 0
| 14:00 | 29.1 | 22.9375 | 4.1792 | 24.7 | 24.7 | 26.5 | 0 | 0
| 15:00 | 29.9 | 22.9083 | 4.1792 | 24.01 | 24.01 | 26.5 | 0 | 0
| 16:00 | 30.7 | 22.8854 | 0 | 24 | 0 | 26.5 | 0 | 0
| 17:00 | 30.8 | 22.8688 | 0 | 24 | 0 | 26.5 | 0 | 0
| 18:00 | 30.9 | 22.8708 | 1.3931 | 24 | 24 | 26.5 | 0 | 0
| 19:00 | 30.1 | 22.875 | 1.3931 | 24 | 24 | 26.5 | 0 | 0
| 20:00 | 27.7 | 22.8583 | 4.1792 | 24 | 24 | 26.5 | 0 | 0
| 21:00 | 25.3 | 22.8187 | 6.9653 | 24.2 | 24.2 | 26.5 | 0 | 0
| 22:00 | 24.9 | 22.7979 | 1.3931 | 24 | 24 | 26.5 | 0 | 0
| 23:00 | 24.1 | 22.7917 | 1.3931 | 24 | 24 | 26.5 | 0 | 0
Mon, 03/Aug | 24:00 | 23.1 | 22.7917 | 1.3931 | 24 | 24 | 26.5 | 0 | 0
| 1:00 | 22.4 | 22.8042 | 0 | 24 | 0 | 26.5 | 0 | 0
| 2:00 | 22 | 22.8312 | 0 | 24 | 0 | 26.5 | 0 | 0
| 3:00 | 21.4 | 22.8646 | 0 | 23.98 | 0 | 26.5 | 0 | 0
| 4:00 | 20.9 | 22.9 | 0 | 23.94 | 0 | 26.5 | 0 | 0
| 5:00 | 20.5 | 22.9354 | 0 | 23.91 | 0 | 26.5 | 0 | 0
| 6:00 | 20.4 | 22.975 | 0 | 24 | 0 | 26.5 | 0 | 0
| 7:00 | 21 | 23.0229 | 0 | 24 | 0 | 26.5 | 0 | 0
| 8:00 | 22.4 | 23.0958 | 1.3931 | 24 | 24 | 26.5 | 0 | 0
| 9:00 | 24 | 23.1938 | 1.3931 | 24 | 24 | 26.5 | 0 | 0
| 10:00 | 26.1 | 23.3271 | 1.3931 | 24 | 24 | 26.5 | 0 | 0
| 11:00 | 27.1 | 23.4563 | 1.3931 | 24 | 24 | 26.5 | 0 | 0
| 12:00 | 28.8 | 23.6146 | 4.1792 | 24.26 | 24.26 | 26.5 | 0 | 0
| 13:00 | 30.3 | 23.7771 | 6.9653 | 25.12 | 25.12 | 26.5 | 0 | 0
| 14:00 | 31.7 | 23.9479 | 4.1792 | 24.84 | 24.84 | 26.5 | 0 | 0
| 15:00 | 32.6 | 24.1312 | 4.1792 | 24.03 | 24.03 | 26.5 | 0 | 0
| 16:00 | 33.5 | 24.3146 | 0 | 24 | 0 | 26.5 | 0 | 0
| 17:00 | 34 | 24.5 | 0 | 24 | 0 | 26.5 | 0 | 0
| 18:00 | 34.1 | 24.6833 | 1.3931 | 24 | 24 | 26.5 | 0 | 0
| 19:00 | 32.7 | 24.8458 | 1.3931 | 24 | 24 | 26.5 | 0 | 0
| 20:00 | 29.5 | 24.9667 | 4.1792 | 24 | 24 | 26.5 | 0 | 0
| 21:00 | 28.5 | 25.1125 | 6.9653 | 24.36 | 24.36 | 26.5 | 0 | 0
| 22:00 | 29 | 25.2875 | 1.3931 | 24 | 24 | 26.5 | 0 | 0
| 23:00 | 27 | 25.4271 | 1.3931 | 24 | 24 | 26.5 | 0 | 0
Tue, 04/Aug | 24:00 | 25 | 25.525 | 1.3931 | 24 | 24 | 26.5 | 0 | 0
| 1:00 | 23.9 | 25.6125 | 0 | 24 | 0 | 26.5 | 0 | 0
| 2:00 | 24.2 | 25.7208 | 0 | 24 | 0 | 26.5 | 0 | 0
| 3:00 | 24.8 | 25.85 | 0 | 24 | 0 | 26.5 | 0 | 0
| 4:00 | 24.1 | 25.9667 | 0 | 24 | 0 | 26.5 | 0 | 0
| 5:00 | 19.9 | 26.0021 | 0 | 23.97 | 0 | 26.5 | 0 | 0
| 6:00 | 20.1 | 26.0396 | 0 | 24 | 0 | 26.5 | 0 | 0
| 7:00 | 20.3 | 26.0604 | 0 | 24 | 0 | 26.5 | 0 | 0
| 8:00 | 21.2 | 26.0896 | 1.3931 | 24 | 24 | 26.5 | 0 | 0
| 9:00 | 22.5 | 26.1292 | 1.3931 | 24 | 24 | 26.5 | 0 | 0
| 10:00 | 23.2 | 26.1458 | 1.3931 | 24 | 24 | 26.5 | 0 | 0
| 11:00 | 25.3 | 26.1583 | 1.3931 | 24 | 24 | 26.5 | 0 | 0
| 12:00 | 26 | 26.1458 | 4.1792 | 24.23 | 24.23 | 26.5 | 0 | 0
| 13:00 | 27.3 | 26.1312 | 6.9653 | 25.01 | 25.01 | 26.5 | 0 | 0
| 14:00 | 27.9 | 26.1062 | 4.1792 | 24.49 | 24.49 | 26.5 | 0 | 0
| 15:00 | 27.8 | 26.0625 | 4.1792 | 23.99 | 23.99 | 26.5 | 0 | 0
| 16:00 | 25.6 | 25.9562 | 0 | 24 | 0 | 26.5 | 0 | 0
| 17:00 | 21 | 25.7521 | 0 | 24 | 0 | 26.5 | 0 | 0
| 18:00 | 20.5 | 25.5354 | 1.3931 | 24 | 24 | 26.5 | 0 | 0
| 19:00 | 19.3 | 25.3104 | 1.3931 | 24 | 24 | 26.5 | 0 | 0
| 20:00 | 19.4 | 25.1375 | 4.1792 | 24 | 24 | 26.5 | 0 | 0
| 21:00 | 19.5 | 25.0167 | 6.9653 | 24 | 24 | 26.5 | 0 | 0
| 22:00 | 18 | 24.8729 | 1.3931 | 24 | 24 | 26.5 | 0 | 0
| 23:00 | 17.7 | 24.7396 | 1.3931 | 24 | 24 | 26.5 | 0 | 0
Wed, 05/Aug | 24:00 | 17.8 | 24.6292 | 1.3931 | 23.98 | 23.98 | 26.5 | 0 | 0
| 1:00 | 18.1 | 24.5396 | 0 | 23.89 | 0 | 26.5 | 0 | 0
| 2:00 | 17.9 | 24.4542 | 0 | 23.81 | 0 | 26.5 | 0 | 0
| 3:00 | 17.8 | 24.3792 | 0 | 23.74 | 0 | 26.5 | 0 | 0
| 4:00 | 17.6 | 24.3104 | 0 | 23.68 | 0 | 26.5 | 0 | 0
| 5:00 | 17.3 | 24.2437 | 0 | 23.61 | 0 | 26.5 | 0 | 0
| 6:00 | 16.9 | 24.1708 | 0 | 23.66 | 0 | 26.5 | 0 | 0
| 7:00 | 16.4 | 24.075 | 0 | 23.86 | 0 | 26.5 | 0 | 0
| 8:00 | 16.4 | 23.95 | 1.3931 | 24 | 24 | 26.5 | 0 | 0
| 9:00 | 16.3 | 23.7896 | 1.3931 | 24 | 24 | 26.5 | 0 | 0
| 10:00 | 16.7 | 23.5938 | 1.3931 | 24 | 24 | 26.5 | 0 | 0
| 11:00 | 17.1 | 23.3854 | 1.3931 | 24 | 24 | 26.5 | 0 | 0
| 12:00 | 17.7 | 23.1542 | 4.1792 | 24 | 24 | 26.5 | 0 | 0
| 13:00 | 18.4 | 22.9062 | 6.9653 | 24.29 | 24.29 | 26.5 | 0 | 0
| 14:00 | 19.4 | 22.65 | 4.1792 | 24 | 24 | 26.5 | 0 | 0
| 15:00 | 20 | 22.3875 | 4.1792 | 24 | 24 | 26.5 | 0 | 0
| 16:00 | 19.3 | 22.0917 | 0 | 24 | 0 | 26.5 | 0 | 0
| 17:00 | 19.7 | 21.7937 | 0 | 24 | 0 | 26.5 | 0 | 0
| 18:00 | 20.1 | 21.5021 | 1.3931 | 24 | 24 | 26.5 | 0 | 0
| 19:00 | 20.5 | 21.2479 | 1.3931 | 24 | 24 | 26.5 | 0 | 0
| 20:00 | 19.2 | 21.0333 | 4.1792 | 24 | 24 | 26.5 | 0 | 0
| 21:00 | 17.7 | 20.8083 | 6.9653 | 24 | 24 | 26.5 | 0 | 0
| 22:00 | 17.1 | 20.5604 | 1.3931 | 24 | 24 | 26.5 | 0 | 0
| 23:00 | 16.3 | 20.3375 | 1.3931 | 24 | 24 | 26.5 | 0 | 0
Thu, 06/Aug | 24:00 | 16 | 20.15 | 1.3931 | 23.84 | 23.84 | 26.5 | 0 | 0
| 1:00 | 15.8 | 19.9812 | 0 | 23.66 | 0 | 26.5 | 0 | 0
| 2:00 | 15.5 | 19.8 | 0 | 23.53 | 0 | 26.5 | 0 | 0
| 3:00 | 15.4 | 19.6042 | 0 | 23.44 | 0 | 26.5 | 0 | 0
| 4:00 | 16 | 19.4354 | 0 | 23.37 | 0 | 26.5 | 0 | 0
| 5:00 | 15.9 | 19.3521 | 0 | 23.29 | 0 | 26.5 | 0 | 0
| 6:00 | 15.7 | 19.2604 | 0 | 23.41 | 0 | 26.5 | 0 | 0
| 7:00 | 16.3 | 19.1771 | 0 | 23.73 | 0 | 26.5 | 0 | 0
| 8:00 | 17 | 19.0896 | 1.3931 | 24 | 24 | 26.5 | 0 | 0
| 9:00 | 17.7 | 18.9896 | 1.3931 | 24 | 24 | 26.5 | 0 | 0
| 10:00 | 18.3 | 18.8875 | 1.3931 | 24 | 24 | 26.5 | 0 | 0
| 11:00 | 18.9 | 18.7542 | 1.3931 | 24 | 24 | 26.5 | 0 | 0
| 12:00 | 19.9 | 18.6271 | 4.1792 | 24 | 24 | 26.5 | 0 | 0
| 13:00 | 22.1 | 18.5188 | 6.9653 | 24.61 | 24.61 | 26.5 | 0 | 0
| 14:00 | 23.7 | 18.4312 | 4.1792 | 24.23 | 24.23 | 26.5 | 0 | 0
| 15:00 | 24.6 | 18.3646 | 4.1792 | 24 | 24 | 26.5 | 0 | 0
| 16:00 | 25.5 | 18.3625 | 0 | 24 | 0 | 26.5 | 0 | 0
| 17:00 | 26.3 | 18.4729 | 0 | 24 | 0 | 26.5 | 0 | 0
| 18:00 | 26.5 | 18.5979 | 1.3931 | 24 | 24 | 26.5 | 0 | 0
| 19:00 | 26 | 18.7375 | 1.3931 | 24 | 24 | 26.5 | 0 | 0
| 20:00 | 23.8 | 18.8292 | 4.1792 | 24 | 24 | 26.5 | 0 | 0
| 21:00 | 21 | 18.8604 | 6.9653 | 24 | 24 | 26.5 | 0 | 0
| 22:00 | 20.2 | 18.9062 | 1.3931 | 24 | 24 | 26.5 | 0 | 0
| 23:00 | 19.8 | 18.95 | 1.3931 | 24 | 24 | 26.5 | 0 | 0
Fri, 07/Aug | 24:00 | 19.8 | 18.9917 | 1.3931 | 23.96 | 23.96 | 26.5 | 0 | 0
| 1:00 | 19.2 | 19.0146 | 0 | 23.84 | 0 | 26.5 | 0 | 0
| 2:00 | 18.9 | 19.0354 | 0 | 23.74 | 0 | 26.5 | 0 | 0
| 3:00 | 18.8 | 19.0562 | 0 | 23.67 | 0 | 26.5 | 0 | 0
| 4:00 | 18.4 | 19.0729 | 0 | 23.6 | 0 | 26.5 | 0 | 0
| 5:00 | 18.5 | 19.0979 | 0 | 23.55 | 0 | 26.5 | 0 | 0
| 6:00 | 18.3 | 19.1271 | 0 | 23.68 | 0 | 26.5 | 0 | 0
| 7:00 | 18.5 | 19.1708 | 0 | 23.98 | 0 | 26.5 | 0 | 0
| 8:00 | 19.6 | 19.2375 | 1.3931 | 24 | 24 | 26.5 | 0 | 0
| 9:00 | 21.3 | 19.3417 | 1.3931 | 24 | 24 | 26.5 | 0 | 0
| 10:00 | 23.3 | 19.4792 | 1.3931 | 24 | 24 | 26.5 | 0 | 0
| 11:00 | 24.6 | 19.6354 | 1.3931 | 24 | 24 | 26.5 | 0 | 0
| 12:00 | 25.8 | 19.8042 | 4.1792 | 24.07 | 24.07 | 26.5 | 0 | 0
| 13:00 | 26.3 | 19.9687 | 6.9653 | 24.8 | 24.8 | 26.5 | 0 | 0
| 14:00 | 26.7 | 20.1208 | 4.1792 | 24.42 | 24.42 | 26.5 | 0 | 0
| 15:00 | 27 | 20.2667 | 4.1792 | 24 | 24 | 26.5 | 0 | 0
| 16:00 | 27.7 | 20.4417 | 0 | 24 | 0 | 26.5 | 0 | 0
| 17:00 | 27.4 | 20.6021 | 0 | 24 | 0 | 26.5 | 0 | 0
| 18:00 | 27.2 | 20.75 | 1.3931 | 24 | 24 | 26.5 | 0 | 0
| 19:00 | 26.3 | 20.8708 | 1.3931 | 24 | 24 | 26.5 | 0 | 0
| 20:00 | 24.6 | 20.9833 | 4.1792 | 24 | 24 | 26.5 | 0 | 0
| 21:00 | 22.9 | 21.0917 | 6.9653 | 24.07 | 24.07 | 26.5 | 0 | 0
| 22:00 | 22.2 | 21.1979 | 1.3931 | 24 | 24 | 26.5 | 0 | 0
| 23:00 | 22.2 | 21.3208 | 1.3931 | 24 | 24 | 26.5 | 0 | 0
Sat, 08/Aug | 24:00 | 21.5 | 21.4354 | 1.3931 | 24 | 24 | 26.5 | 0 | 0
| 1:00 | 21 | 21.5437 | 0 | 23.97 | 0 | 26.5 | 0 | 0
| 2:00 | 20.9 | 21.6562 | 0 | 23.93 | 0 | 26.5 | 0 | 0
| 3:00 | 20.1 | 21.7542 | 0 | 23.85 | 0 | 26.5 | 0 | 0
| 4:00 | 19.2 | 21.8208 | 0 | 23.78 | 0 | 26.5 | 0 | 0
| 5:00 | 19.2 | 21.8896 | 0 | 23.74 | 0 | 26.5 | 0 | 0
| 6:00 | 19.7 | 21.9729 | 0 | 23.83 | 0 | 26.5 | 0 | 0
| 7:00 | 19.2 | 22.0333 | 0 | 24 | 0 | 26.5 | 0 | 0
| 8:00 | 19.1 | 22.0771 | 1.3931 | 24 | 24 | 26.5 | 0 | 0
| 9:00 | 18.7 | 22.0979 | 1.3931 | 24 | 24 | 26.5 | 0 | 0
| 10:00 | 19.1 | 22.1146 | 1.3931 | 24 | 24 | 26.5 | 0 | 0
| 11:00 | 20 | 22.1375 | 1.3931 | 24 | 24 | 26.5 | 0 | 0
| 12:00 | 21.3 | 22.1667 | 4.1792 | 24 | 24 | 26.5 | 0 | 0
| 13:00 | 21.8 | 22.1604 | 6.9653 | 24.62 | 24.62 | 26.5 | 0 | 0
| 14:00 | 22.3 | 22.1313 | 4.1792 | 24.2 | 24.2 | 26.5 | 0 | 0
| 15:00 | 23 | 22.0979 | 4.1792 | 24 | 24 | 26.5 | 0 | 0
| 16:00 | 23.7 | 22.0604 | 0 | 24 | 0 | 26.5 | 0 | 0
| 17:00 | 24 | 22.0125 | 0 | 24 | 0 | 26.5 | 0 | 0
| 18:00 | 24 | 21.9604 | 1.3931 | 24 | 24 | 26.5 | 0 | 0
| 19:00 | 23.5 | 21.9083 | 1.3931 | 24 | 24 | 26.5 | 0 | 0
| 20:00 | 22.6 | 21.8833 | 4.1792 | 24 | 24 | 26.5 | 0 | 0
| 21:00 | 21 | 21.8833 | 6.9653 | 24.01 | 24.01 | 26.5 | 0 | 0
| 22:00 | 20.7 | 21.8938 | 1.3931 | 24 | 24 | 26.5 | 0 | 0
| 23:00 | 19.7 | 21.8917 | 1.3931 | 24 | 24 | 26.5 | 0 | 0
Sun, 09/Aug | 24:00 | 18.9 | 21.8729 | 1.3931 | 23.97 | 23.97 | 26.5 | 0 | 0
| 1:00 | 18.5 | 21.8583 | 0 | 23.85 | 0 | 26.5 | 0 | 0
| 2:00 | 18 | 21.8396 | 0 | 23.75 | 0 | 26.5 | 0 | 0
| 3:00 | 17.7 | 21.8167 | 0 | 23.66 | 0 | 26.5 | 0 | 0
| 4:00 | 17.1 | 21.7896 | 0 | 23.58 | 0 | 26.5 | 0 | 0
| 5:00 | 16.9 | 21.7563 | 0 | 23.51 | 0 | 26.5 | 0 | 0
| 6:00 | 16.9 | 21.7271 | 0 | 23.65 | 0 | 26.5 | 0 | 0
| 7:00 | 17.6 | 21.7083 | 0 | 23.97 | 0 | 26.5 | 0 | 0
| 8:00 | 18.4 | 21.6833 | 1.3931 | 24 | 24 | 26.5 | 0 | 0
| 9:00 | 19.7 | 21.65 | 1.3931 | 24 | 24 | 26.5 | 0 | 0
| 10:00 | 21.2 | 21.6063 | 1.3931 | 24 | 24 | 26.5 | 0 | 0
| 11:00 | 22.5 | 21.5625 | 1.3931 | 24 | 24 | 26.5 | 0 | 0
| 12:00 | 24.4 | 21.5333 | 4.1792 | 24.08 | 24.08 | 26.5 | 0 | 0
| 13:00 | 25.2 | 21.5104 | 6.9653 | 24.82 | 24.82 | 26.5 | 0 | 0
| 14:00 | 26.2 | 21.5 | 4.1792 | 24.44 | 24.44 | 26.5 | 0 | 0
| 15:00 | 26.2 | 21.4833 | 4.1792 | 24 | 24 | 26.5 | 0 | 0
| 16:00 | 27.4 | 21.4771 | 0 | 24 | 0 | 26.5 | 0 | 0
| 17:00 | 27.6 | 21.4813 | 0 | 24 | 0 | 26.5 | 0 | 0
| 18:00 | 27.3 | 21.4833 | 1.3931 | 24 | 24 | 26.5 | 0 | 0
| 19:00 | 25.8 | 21.4729 | 1.3931 | 24 | 24 | 26.5 | 0 | 0
| 20:00 | 24.3 | 21.4667 | 4.1792 | 24 | 24 | 26.5 | 0 | 0
| 21:00 | 23.2 | 21.4729 | 6.9653 | 24.1 | 24.1 | 26.5 | 0 | 0
| 22:00 | 22.4 | 21.4771 | 1.3931 | 24 | 24 | 26.5 | 0 | 0
| 23:00 | 21.9 | 21.4708 | 1.3931 | 24 | 24 | 26.5 | 0 | 0
Mon, 10/Aug | 24:00 | 20.9 | 21.4583 | 1.3931 | 24 | 24 | 26.5 | 0 | 0
| 1:00 | 20.1 | 21.4396 | 0 | 23.94 | 0 | 26.5 | 0 | 0
| 2:00 | 19.9 | 21.4188 | 0 | 23.89 | 0 | 26.5 | 0 | 0
| 3:00 | 20.3 | 21.4229 | 0 | 23.85 | 0 | 26.5 | 0 | 0
| 4:00 | 20.1 | 21.4417 | 0 | 23.81 | 0 | 26.5 | 0 | 0
| 5:00 | 19.7 | 21.4521 | 0 | 23.76 | 0 | 26.5 | 0 | 0
| 6:00 | 19.1 | 21.4396 | 0 | 23.87 | 0 | 26.5 | 0 | 0
| 7:00 | 19.2 | 21.4396 | 0 | 24 | 0 | 26.5 | 0 | 0
| 8:00 | 20.3 | 21.4646 | 1.3931 | 24 | 24 | 26.5 | 0 | 0
| 9:00 | 21.9 | 21.5312 | 1.3931 | 24 | 24 | 26.5 | 0 | 0
| 10:00 | 23.9 | 21.6312 | 1.3931 | 24 | 24 | 26.5 | 0 | 0
| 11:00 | 25.2 | 21.7396 | 1.3931 | 24 | 24 | 26.5 | 0 | 0
| 12:00 | 25.6 | 21.8292 | 4.1792 | 24.07 | 24.07 | 26.5 | 0 | 0
| 13:00 | 26 | 21.9167 | 6.9653 | 24.76 | 24.76 | 26.5 | 0 | 0
| 14:00 | 26.3 | 22 | 4.1792 | 24.33 | 24.33 | 26.5 | 0 | 0
| 15:00 | 26.2 | 22.0667 | 4.1792 | 24 | 24 | 26.5 | 0 | 0
| 16:00 | 26.3 | 22.1208 | 0 | 24 | 0 | 26.5 | 0 | 0
| 17:00 | 26.5 | 22.1729 | 0 | 24 | 0 | 26.5 | 0 | 0
| 18:00 | 26.4 | 22.2229 | 1.3931 | 24 | 24 | 26.5 | 0 | 0
| 19:00 | 25 | 22.2542 | 1.3931 | 24 | 24 | 26.5 | 0 | 0
| 20:00 | 24.3 | 22.2896 | 4.1792 | 24 | 24 | 26.5 | 0 | 0
| 21:00 | 22.6 | 22.3229 | 6.9653 | 24.05 | 24.05 | 26.5 | 0 | 0
| 22:00 | 21.4 | 22.3375 | 1.3931 | 24 | 24 | 26.5 | 0 | 0
| 23:00 | 20.5 | 22.3542 | 1.3931 | 24 | 24 | 26.5 | 0 | 0
Tue, 11/Aug | 24:00 | 21 | 22.3979 | 1.3931 | 24 | 24 | 26.5 | 0 | 0
| 1:00 | 20.1 | 22.4312 | 0 | 23.94 | 0 | 26.5 | 0 | 0
| 2:00 | 19.8 | 22.4687 | 0 | 23.87 | 0 | 26.5 | 0 | 0
| 3:00 | 19.7 | 22.5104 | 0 | 23.82 | 0 | 26.5 | 0 | 0
| 4:00 | 19.6 | 22.5625 | 0 | 23.77 | 0 | 26.5 | 0 | 0
| 5:00 | 19.1 | 22.6083 | 0 | 23.71 | 0 | 26.5 | 0 | 0
| 6:00 | 18.7 | 22.6458 | 0 | 23.84 | 0 | 26.5 | 0 | 0
| 7:00 | 19.3 | 22.6812 | 0 | 24 | 0 | 26.5 | 0 | 0
| 8:00 | 20.4 | 22.7229 | 1.3931 | 24 | 24 | 26.5 | 0 | 0
| 9:00 | 22 | 22.7708 | 1.3931 | 24 | 24 | 26.5 | 0 | 0
| 10:00 | 22.9 | 22.8063 | 1.3931 | 24 | 24 | 26.5 | 0 | 0
| 11:00 | 24.6 | 22.85 | 1.3931 | 24 | 24 | 26.5 | 0 | 0
| 12:00 | 26.1 | 22.8854 | 4.1792 | 24.19 | 24.19 | 26.5 | 0 | 0
| 13:00 | 27 | 22.9229 | 6.9653 | 24.96 | 24.96 | 26.5 | 0 | 0
| 14:00 | 27.6 | 22.9521 | 4.1792 | 24.6 | 24.6 | 26.5 | 0 | 0
| 15:00 | 27.7 | 22.9833 | 4.1792 | 23.99 | 23.99 | 26.5 | 0 | 0
| 16:00 | 26.2 | 22.9583 | 0 | 24 | 0 | 26.5 | 0 | 0
| 17:00 | 22.9 | 22.8604 | 0 | 24 | 0 | 26.5 | 0 | 0
| 18:00 | 23.4 | 22.7792 | 1.3931 | 24 | 24 | 26.5 | 0 | 0
| 19:00 | 22.4 | 22.7083 | 1.3931 | 24 | 24 | 26.5 | 0 | 0
| 20:00 | 21.3 | 22.6458 | 4.1792 | 24 | 24 | 26.5 | 0 | 0
| 21:00 | 20.5 | 22.5896 | 6.9653 | 24 | 24 | 26.5 | 0 | 0
| 22:00 | 20.6 | 22.5521 | 1.3931 | 24 | 24 | 26.5 | 0 | 0
| 23:00 | 20.1 | 22.5146 | 1.3931 | 24 | 24 | 26.5 | 0 | 0
Wed, 12/Aug | 24:00 | 19.3 | 22.4812 | 1.3931 | 23.98 | 23.98 | 26.5 | 0 | 0
| 1:00 | 18 | 22.4375 | 0 | 23.86 | 0 | 26.5 | 0 | 0
| 2:00 | 17.9 | 22.3958 | 0 | 23.77 | 0 | 26.5 | 0 | 0
| 3:00 | 17.5 | 22.3375 | 0 | 23.69 | 0 | 26.5 | 0 | 0
| 4:00 | 17.5 | 22.2833 | 0 | 23.63 | 0 | 26.5 | 0 | 0
| 5:00 | 17.6 | 22.2396 | 0 | 23.57 | 0 | 26.5 | 0 | 0
| 6:00 | 17.4 | 22.2042 | 0 | 23.63 | 0 | 26.5 | 0 | 0
| 7:00 | 17.3 | 22.1646 | 0 | 23.87 | 0 | 26.5 | 0 | 0
| 8:00 | 17.9 | 22.1146 | 1.3931 | 24 | 24 | 26.5 | 0 | 0
| 9:00 | 18.1 | 22.0354 | 1.3931 | 24 | 24 | 26.5 | 0 | 0
| 10:00 | 18 | 21.9125 | 1.3931 | 24 | 24 | 26.5 | 0 | 0
| 11:00 | 17.6 | 21.7542 | 1.3931 | 24 | 24 | 26.5 | 0 | 0
| 12:00 | 18 | 21.5958 | 4.1792 | 24 | 24 | 26.5 | 0 | 0
| 13:00 | 17 | 21.4083 | 6.9653 | 24 | 24 | 26.5 | 0 | 0
| 14:00 | 17.9 | 21.2333 | 4.1792 | 24 | 24 | 26.5 | 0 | 0
| 15:00 | 17.2 | 21.0458 | 4.1792 | 24 | 24 | 26.5 | 0 | 0
| 16:00 | 17 | 20.8521 | 0 | 24 | 0 | 26.5 | 0 | 0
| 17:00 | 16.7 | 20.6479 | 0 | 24 | 0 | 26.5 | 0 | 0
| 18:00 | 16.4 | 20.4396 | 1.3931 | 24 | 24 | 26.5 | 0 | 0
| 19:00 | 16.3 | 20.2583 | 1.3931 | 24 | 24 | 26.5 | 0 | 0
| 20:00 | 16.6 | 20.0979 | 4.1792 | 24 | 24 | 26.5 | 0 | 0
| 21:00 | 16.7 | 19.975 | 6.9653 | 24 | 24 | 26.5 | 0 | 0
| 22:00 | 16.7 | 19.8771 | 1.3931 | 24 | 24 | 26.5 | 0 | 0
| 23:00 | 16.8 | 19.8 | 1.3931 | 24 | 24 | 26.5 | 0 | 0
Thu, 13/Aug | 24:00 | 16.4 | 19.7042 | 1.3931 | 23.81 | 23.81 | 26.5 | 0 | 0
| 1:00 | 15.7 | 19.6125 | 0 | 23.59 | 0 | 26.5 | 0 | 0
| 2:00 | 15 | 19.5125 | 0 | 23.42 | 0 | 26.5 | 0 | 0
| 3:00 | 14.5 | 19.4042 | 0 | 23.29 | 0 | 26.5 | 0 | 0
| 4:00 | 14.2 | 19.2917 | 0 | 23.17 | 0 | 26.5 | 0 | 0
| 5:00 | 13.8 | 19.1813 | 0 | 23.07 | 0 | 26.5 | 0 | 0
| 6:00 | 14 | 19.0833 | 0 | 23.22 | 0 | 26.5 | 0 | 0
| 7:00 | 15.1 | 18.9958 | 0 | 23.6 | 0 | 26.5 | 0 | 0
| 8:00 | 15.6 | 18.8958 | 1.3931 | 24 | 24 | 26.5 | 0 | 0
| 9:00 | 17 | 18.7917 | 1.3931 | 24 | 24 | 26.5 | 0 | 0
| 10:00 | 18.1 | 18.6917 | 1.3931 | 24 | 24 | 26.5 | 0 | 0
| 11:00 | 19.1 | 18.5771 | 1.3931 | 24 | 24 | 26.5 | 0 | 0
| 12:00 | 19.8 | 18.4458 | 4.1792 | 24 | 24 | 26.5 | 0 | 0
| 13:00 | 21.3 | 18.3271 | 6.9653 | 24.48 | 24.48 | 26.5 | 0 | 0
| 14:00 | 21.4 | 18.1979 | 4.1792 | 24.05 | 24.05 | 26.5 | 0 | 0
| 15:00 | 21.6 | 18.0708 | 4.1792 | 24 | 24 | 26.5 | 0 | 0
| 16:00 | 22.1 | 17.9854 | 0 | 24 | 0 | 26.5 | 0 | 0
| 17:00 | 23.1 | 17.9896 | 0 | 24 | 0 | 26.5 | 0 | 0
| 18:00 | 22.3 | 17.9667 | 1.3931 | 24 | 24 | 26.5 | 0 | 0
| 19:00 | 22 | 17.9583 | 1.3931 | 24 | 24 | 26.5 | 0 | 0
| 20:00 | 20.7 | 17.9458 | 4.1792 | 24 | 24 | 26.5 | 0 | 0
| 21:00 | 20.2 | 17.9396 | 6.9653 | 24 | 24 | 26.5 | 0 | 0
| 22:00 | 19.4 | 17.9146 | 1.3931 | 24 | 24 | 26.5 | 0 | 0
| 23:00 | 19.1 | 17.8938 | 1.3931 | 24 | 24 | 26.5 | 0 | 0
Fri, 14/Aug | 24:00 | 18.9 | 17.8854 | 1.3931 | 23.91 | 23.91 | 26.5 | 0 | 0
| 1:00 | 18.3 | 17.8917 | 0 | 23.75 | 0 | 26.5 | 0 | 0
| 2:00 | 17.9 | 17.8917 | 0 | 23.64 | 0 | 26.5 | 0 | 0
| 3:00 | 18 | 17.9021 | 0 | 23.56 | 0 | 26.5 | 0 | 0
| 4:00 | 17.6 | 17.9042 | 0 | 23.46 | 0 | 26.5 | 0 | 0
| 5:00 | 16.3 | 17.8771 | 0 | 23.35 | 0 | 26.5 | 0 | 0
| 6:00 | 15.5 | 17.8375 | 0 | 23.44 | 0 | 26.5 | 0 | 0
| 7:00 | 15.5 | 17.8 | 0 | 23.79 | 0 | 26.5 | 0 | 0
| 8:00 | 17.2 | 17.7854 | 1.3931 | 24 | 24 | 26.5 | 0 | 0
| 9:00 | 18.9 | 17.8021 | 1.3931 | 24 | 24 | 26.5 | 0 | 0
| 10:00 | 20.7 | 17.8583 | 1.3931 | 24 | 24 | 26.5 | 0 | 0
| 11:00 | 21.7 | 17.9438 | 1.3931 | 24 | 24 | 26.5 | 0 | 0
| 12:00 | 22.8 | 18.0438 | 4.1792 | 24 | 24 | 26.5 | 0 | 0
| 13:00 | 22.9 | 18.1667 | 6.9653 | 24.63 | 24.63 | 26.5 | 0 | 0
| 14:00 | 23.9 | 18.2917 | 4.1792 | 24.22 | 24.22 | 26.5 | 0 | 0
| 15:00 | 24.1 | 18.4354 | 4.1792 | 24 | 24 | 26.5 | 0 | 0
| 16:00 | 25.1 | 18.6042 | 0 | 24 | 0 | 26.5 | 0 | 0
| 17:00 | 25.5 | 18.7875 | 0 | 24 | 0 | 26.5 | 0 | 0
| 18:00 | 25.1 | 18.9688 | 1.3931 | 24 | 24 | 26.5 | 0 | 0
| 19:00 | 24.7 | 19.1438 | 1.3931 | 24 | 24 | 26.5 | 0 | 0
| 20:00 | 22 | 19.2563 | 4.1792 | 24 | 24 | 26.5 | 0 | 0
| 21:00 | 20 | 19.325 | 6.9653 | 24 | 24 | 26.5 | 0 | 0
| 22:00 | 19.5 | 19.3833 | 1.3931 | 24 | 24 | 26.5 | 0 | 0
| 23:00 | 18.8 | 19.425 | 1.3931 | 24 | 24 | 26.5 | 0 | 0
Sat, 15/Aug | 24:00 | 18.9 | 19.4771 | 1.3931 | 23.95 | 23.95 | 26.5 | 0 | 0
| 1:00 | 18.1 | 19.5271 | 0 | 23.81 | 0 | 26.5 | 0 | 0
| 2:00 | 18 | 19.5896 | 0 | 23.71 | 0 | 26.5 | 0 | 0
| 3:00 | 17.4 | 19.65 | 0 | 23.61 | 0 | 26.5 | 0 | 0
| 4:00 | 16.6 | 19.7 | 0 | 23.5 | 0 | 26.5 | 0 | 0
| 5:00 | 16 | 19.7458 | 0 | 23.4 | 0 | 26.5 | 0 | 0
| 6:00 | 15.7 | 19.7812 | 0 | 23.52 | 0 | 26.5 | 0 | 0
| 7:00 | 16 | 19.8 | 0 | 23.84 | 0 | 26.5 | 0 | 0
| 8:00 | 17.7 | 19.8438 | 1.3931 | 24 | 24 | 26.5 | 0 | 0
| 9:00 | 20 | 19.9062 | 1.3931 | 24 | 24 | 26.5 | 0 | 0
| 10:00 | 21.7 | 19.9813 | 1.3931 | 24 | 24 | 26.5 | 0 | 0
| 11:00 | 23.2 | 20.0667 | 1.3931 | 24 | 24 | 26.5 | 0 | 0
| 12:00 | 25.2 | 20.1792 | 4.1792 | 24.1 | 24.1 | 26.5 | 0 | 0
| 13:00 | 26.4 | 20.2854 | 6.9653 | 24.88 | 24.88 | 26.5 | 0 | 0
| 14:00 | 27.8 | 20.4188 | 4.1792 | 24.52 | 24.52 | 26.5 | 0 | 0
| 15:00 | 28.5 | 20.5625 | 4.1792 | 24 | 24 | 26.5 | 0 | 0
| 16:00 | 28.9 | 20.7042 | 0 | 24 | 0 | 26.5 | 0 | 0
| 17:00 | 29.1 | 20.8292 | 0 | 24 | 0 | 26.5 | 0 | 0
| 18:00 | 27.4 | 20.9354 | 1.3931 | 24 | 24 | 26.5 | 0 | 0
| 19:00 | 22.9 | 20.9542 | 1.3931 | 24 | 24 | 26.5 | 0 | 0
| 20:00 | 18 | 20.8979 | 4.1792 | 24 | 24 | 26.5 | 0 | 0
| 21:00 | 18.1 | 20.8542 | 6.9653 | 24 | 24 | 26.5 | 0 | 0
| 22:00 | 18.2 | 20.8292 | 1.3931 | 24 | 24 | 26.5 | 0 | 0
| 23:00 | 18 | 20.8063 | 1.3931 | 24 | 24 | 26.5 | 0 | 0
Sun, 16/Aug | 24:00 | 17.5 | 20.7771 | 1.3931 | 23.92 | 23.92 | 26.5 | 0 | 0
| 1:00 | 17.1 | 20.7521 | 0 | 23.77 | 0 | 26.5 | 0 | 0
| 2:00 | 17.1 | 20.7354 | 0 | 23.67 | 0 | 26.5 | 0 | 0
| 3:00 | 16.9 | 20.7125 | 0 | 23.59 | 0 | 26.5 | 0 | 0
| 4:00 | 16.8 | 20.6958 | 0 | 23.51 | 0 | 26.5 | 0 | 0
| 5:00 | 16.5 | 20.7 | 0 | 23.44 | 0 | 26.5 | 0 | 0
| 6:00 | 16.5 | 20.7208 | 0 | 23.56 | 0 | 26.5 | 0 | 0
| 7:00 | 16.7 | 20.7458 | 0 | 23.9 | 0 | 26.5 | 0 | 0
| 8:00 | 17.1 | 20.7438 | 1.3931 | 24 | 24 | 26.5 | 0 | 0
| 9:00 | 19.2 | 20.75 | 1.3931 | 24 | 24 | 26.5 | 0 | 0
| 10:00 | 21.4 | 20.7646 | 1.3931 | 24 | 24 | 26.5 | 0 | 0
| 11:00 | 22.3 | 20.7771 | 1.3931 | 24 | 24 | 26.5 | 0 | 0
| 12:00 | 24.1 | 20.8042 | 4.1792 | 24.02 | 24.02 | 26.5 | 0 | 0
| 13:00 | 25.5 | 20.8583 | 6.9653 | 24.75 | 24.75 | 26.5 | 0 | 0
| 14:00 | 26.7 | 20.9167 | 4.1792 | 24.39 | 24.39 | 26.5 | 0 | 0
| 15:00 | 27.2 | 20.9813 | 4.1792 | 24 | 24 | 26.5 | 0 | 0
| 16:00 | 27.3 | 21.0271 | 0 | 24 | 0 | 26.5 | 0 | 0
| 17:00 | 27.6 | 21.0708 | 0 | 24 | 0 | 26.5 | 0 | 0
| 18:00 | 26.8 | 21.1062 | 1.3931 | 24 | 24 | 26.5 | 0 | 0
| 19:00 | 26.4 | 21.1417 | 1.3931 | 24 | 24 | 26.5 | 0 | 0
| 20:00 | 24.3 | 21.1896 | 4.1792 | 24 | 24 | 26.5 | 0 | 0
| 21:00 | 22.9 | 21.25 | 6.9653 | 24.07 | 24.07 | 26.5 | 0 | 0
| 22:00 | 21.9 | 21.3 | 1.3931 | 24 | 24 | 26.5 | 0 | 0
| 23:00 | 21.3 | 21.3521 | 1.3931 | 24 | 24 | 26.5 | 0 | 0
Mon, 17/Aug | 24:00 | 20.7 | 21.3896 | 1.3931 | 24 | 24 | 26.5 | 0 | 0
| 1:00 | 20.3 | 21.4354 | 0 | 23.93 | 0 | 26.5 | 0 | 0
| 2:00 | 20.1 | 21.4792 | 0 | 23.87 | 0 | 26.5 | 0 | 0
| 3:00 | 20.1 | 21.5354 | 0 | 23.83 | 0 | 26.5 | 0 | 0
| 4:00 | 19.7 | 21.6 | 0 | 23.77 | 0 | 26.5 | 0 | 0
| 5:00 | 19.3 | 21.6688 | 0 | 23.72 | 0 | 26.5 | 0 | 0
| 6:00 | 19.3 | 21.7438 | 0 | 23.76 | 0 | 26.5 | 0 | 0
| 7:00 | 18.8 | 21.8021 | 0 | 23.97 | 0 | 26.5 | 0 | 0
| 8:00 | 17.3 | 21.7937 | 1.3931 | 24 | 24 | 26.5 | 0 | 0
| 9:00 | 18.6 | 21.7646 | 1.3931 | 24 | 24 | 26.5 | 0 | 0
| 10:00 | 20.6 | 21.7417 | 1.3931 | 24 | 24 | 26.5 | 0 | 0
| 11:00 | 21.5 | 21.7062 | 1.3931 | 24 | 24 | 26.5 | 0 | 0
| 12:00 | 23.2 | 21.6646 | 4.1792 | 24.09 | 24.09 | 26.5 | 0 | 0
| 13:00 | 25.4 | 21.6437 | 6.9653 | 24.89 | 24.89 | 26.5 | 0 | 0
| 14:00 | 27.4 | 21.6354 | 4.1792 | 24.56 | 24.56 | 26.5 | 0 | 0
| 15:00 | 28 | 21.625 | 4.1792 | 23.99 | 23.99 | 26.5 | 0 | 0
| 16:00 | 28.4 | 21.6146 | 0 | 24 | 0 | 26.5 | 0 | 0
| 17:00 | 28.6 | 21.6042 | 0 | 24 | 0 | 26.5 | 0 | 0
| 18:00 | 27.5 | 21.6062 | 1.3931 | 24 | 24 | 26.5 | 0 | 0
| 19:00 | 25.7 | 21.6646 | 1.3931 | 24 | 24 | 26.5 | 0 | 0
| 20:00 | 25.2 | 21.8146 | 4.1792 | 24 | 24 | 26.5 | 0 | 0
| 21:00 | 22.8 | 21.9125 | 6.9653 | 24.06 | 24.06 | 26.5 | 0 | 0
| 22:00 | 21.4 | 21.9792 | 1.3931 | 24 | 24 | 26.5 | 0 | 0
| 23:00 | 21.1 | 22.0437 | 1.3931 | 24 | 24 | 26.5 | 0 | 0
Tue, 18/Aug | 24:00 | 18.8 | 22.0708 | 1.3931 | 23.99 | 23.99 | 26.5 | 0 | 0
| 1:00 | 18 | 22.0896 | 0 | 23.86 | 0 | 26.5 | 0 | 0
| 2:00 | 17 | 22.0875 | 0 | 23.75 | 0 | 26.5 | 0 | 0
| 3:00 | 16.9 | 22.0875 | 0 | 23.67 | 0 | 26.5 | 0 | 0
| 4:00 | 17.2 | 22.0958 | 0 | 23.61 | 0 | 26.5 | 0 | 0
| 5:00 | 17.3 | 22.1125 | 0 | 23.55 | 0 | 26.5 | 0 | 0
| 6:00 | 17.2 | 22.1271 | 0 | 23.64 | 0 | 26.5 | 0 | 0
| 7:00 | 18 | 22.1542 | 0 | 23.97 | 0 | 26.5 | 0 | 0
| 8:00 | 18.9 | 22.1917 | 1.3931 | 24 | 24 | 26.5 | 0 | 0
| 9:00 | 21 | 22.2292 | 1.3931 | 24 | 24 | 26.5 | 0 | 0
| 10:00 | 22.8 | 22.2583 | 1.3931 | 24 | 24 | 26.5 | 0 | 0
| 11:00 | 24.3 | 22.3 | 1.3931 | 24 | 24 | 26.5 | 0 | 0
| 12:00 | 24.6 | 22.3104 | 4.1792 | 24 | 24 | 26.5 | 0 | 0
| 13:00 | 25 | 22.3 | 6.9653 | 24.35 | 24.35 | 26.5 | 0 | 0
| 14:00 | 23.7 | 22.2375 | 4.1792 | 24 | 24 | 26.5 | 0 | 0
| 15:00 | 23.4 | 22.1583 | 4.1792 | 24 | 24 | 26.5 | 0 | 0
| 16:00 | 23.4 | 22.0771 | 0 | 24 | 0 | 26.5 | 0 | 0
| 17:00 | 22 | 21.9604 | 0 | 24 | 0 | 26.5 | 0 | 0
| 18:00 | 20 | 21.8187 | 1.3931 | 24 | 24 | 26.5 | 0 | 0
| 19:00 | 17.6 | 21.6354 | 1.3931 | 24 | 24 | 26.5 | 0 | 0
| 20:00 | 16.8 | 21.4792 | 4.1792 | 24 | 24 | 26.5 | 0 | 0
| 21:00 | 16.5 | 21.3458 | 6.9653 | 24 | 24 | 26.5 | 0 | 0
| 22:00 | 16.7 | 21.2375 | 1.3931 | 24 | 24 | 26.5 | 0 | 0
| 23:00 | 16.8 | 21.1437 | 1.3931 | 24 | 24 | 26.5 | 0 | 0
Wed, 19/Aug | 24:00 | 16.4 | 21.0542 | 1.3931 | 23.85 | 23.85 | 26.5 | 0 | 0
| 1:00 | 16.2 | 20.9687 | 0 | 23.68 | 0 | 26.5 | 0 | 0
| 2:00 | 16 | 20.8833 | 0 | 23.56 | 0 | 26.5 | 0 | 0
| 3:00 | 16 | 20.7979 | 0 | 23.46 | 0 | 26.5 | 0 | 0
| 4:00 | 15.8 | 20.7167 | 0 | 23.37 | 0 | 26.5 | 0 | 0
| 5:00 | 15.3 | 20.6333 | 0 | 23.28 | 0 | 26.5 | 0 | 0
| 6:00 | 15.6 | 20.5562 | 0 | 23.37 | 0 | 26.5 | 0 | 0
| 7:00 | 16.1 | 20.5 | 0 | 23.68 | 0 | 26.5 | 0 | 0
| 8:00 | 16.6 | 20.4854 | 1.3931 | 24 | 24 | 26.5 | 0 | 0
| 9:00 | 16.8 | 20.4479 | 1.3931 | 24 | 24 | 26.5 | 0 | 0
| 10:00 | 16.6 | 20.3646 | 1.3931 | 24 | 24 | 26.5 | 0 | 0
| 11:00 | 16.7 | 20.2646 | 1.3931 | 24 | 24 | 26.5 | 0 | 0
| 12:00 | 17.3 | 20.1417 | 4.1792 | 24 | 24 | 26.5 | 0 | 0
| 13:00 | 17 | 19.9667 | 6.9653 | 24 | 24 | 26.5 | 0 | 0
| 14:00 | 17.5 | 19.7604 | 4.1792 | 24 | 24 | 26.5 | 0 | 0
| 15:00 | 18.5 | 19.5625 | 4.1792 | 24 | 24 | 26.5 | 0 | 0
| 16:00 | 18.1 | 19.3479 | 0 | 24 | 0 | 26.5 | 0 | 0
| 17:00 | 17.6 | 19.1188 | 0 | 24 | 0 | 26.5 | 0 | 0
| 18:00 | 16.4 | 18.8875 | 1.3931 | 24 | 24 | 26.5 | 0 | 0
| 19:00 | 16.6 | 18.6979 | 1.3931 | 24 | 24 | 26.5 | 0 | 0
| 20:00 | 16.4 | 18.5146 | 4.1792 | 24 | 24 | 26.5 | 0 | 0
| 21:00 | 16 | 18.3729 | 6.9653 | 24 | 24 | 26.5 | 0 | 0
| 22:00 | 15.5 | 18.25 | 1.3931 | 24 | 24 | 26.5 | 0 | 0
| 23:00 | 15.2 | 18.1271 | 1.3931 | 24 | 24 | 26.5 | 0 | 0
Thu, 20/Aug | 24:00 | 14.8 | 18.0437 | 1.3931 | 23.74 | 23.74 | 26.5 | 0 | 0
| 1:00 | 14.3 | 17.9667 | 0 | 23.49 | 0 | 26.5 | 0 | 0
| 2:00 | 14.2 | 17.9083 | 0 | 23.33 | 0 | 26.5 | 0 | 0
| 3:00 | 13.9 | 17.8458 | 0 | 23.19 | 0 | 26.5 | 0 | 0
| 4:00 | 13.1 | 17.7604 | 0 | 23.06 | 0 | 26.5 | 0 | 0
| 5:00 | 12.9 | 17.6687 | 0 | 22.94 | 0 | 26.5 | 0 | 0
| 6:00 | 12.7 | 17.575 | 0 | 23.02 | 0 | 26.5 | 0 | 0
| 7:00 | 13.2 | 17.475 | 0 | 23.37 | 0 | 26.4945 | 0 | 0
| 8:00 | 14.1 | 17.375 | 1.3931 | 23.94 | 23.94 | 26.4582 | 0 | 0
| 9:00 | 15.1 | 17.2521 | 1.3931 | 24 | 24 | 26.4135 | 0 | 0
| 10:00 | 15.7 | 17.1042 | 1.3931 | 24 | 24 | 26.3597 | 0 | 0
| 11:00 | 16.9 | 16.95 | 1.3931 | 24 | 24 | 26.3036 | 0 | 0
| 12:00 | 18.2 | 16.8167 | 4.1792 | 24 | 24 | 26.2552 | 0 | 0
| 13:00 | 19.5 | 16.7021 | 6.9653 | 24.39 | 24.39 | 26.2135 | 0 | 0
| 14:00 | 19.5 | 16.6146 | 4.1792 | 24.02 | 24.02 | 26.1817 | 0 | 0
| 15:00 | 20.2 | 16.5479 | 4.1792 | 24 | 24 | 26.1574 | 0 | 0
| 16:00 | 20.7 | 16.4917 | 0 | 24 | 0 | 26.137 | 0 | 0
| 17:00 | 21.1 | 16.4729 | 0 | 24 | 0 | 26.1302 | 0 | 0
| 18:00 | 20.5 | 16.4833 | 1.3931 | 24 | 24 | 26.1339 | 0 | 0
| 19:00 | 19.8 | 16.5292 | 1.3931 | 24 | 24 | 26.1506 | 0 | 0
| 20:00 | 19 | 16.575 | 4.1792 | 24 | 24 | 26.1673 | 0 | 0
| 21:00 | 18.1 | 16.6083 | 6.9653 | 24 | 24 | 26.1794 | 0 | 0
| 22:00 | 17.6 | 16.6271 | 1.3931 | 24 | 24 | 26.1862 | 0 | 0
| 23:00 | 16.7 | 16.625 | 1.3931 | 24 | 24 | 26.1855 | 0 | 0
Fri, 21/Aug | 24:00 | 16.1 | 16.6188 | 1.3931 | 23.8 | 23.8 | 26.1832 | 0 | 0
| 1:00 | 15.4 | 16.6021 | 0 | 23.58 | 0 | 26.1771 | 0 | 0
| 2:00 | 14.9 | 16.5792 | 0 | 23.43 | 0 | 26.1688 | 0 | 0
| 3:00 | 14.9 | 16.5563 | 0 | 23.31 | 0 | 26.1605 | 0 | 0
| 4:00 | 14.5 | 16.5292 | 0 | 23.19 | 0 | 26.1506 | 0 | 0
| 5:00 | 13.9 | 16.5 | 0 | 23.07 | 0 | 26.14 | 0 | 0
| 6:00 | 13 | 16.4458 | 0 | 23.13 | 0 | 26.1203 | 0 | 0
| 7:00 | 13.2 | 16.3854 | 0 | 23.45 | 0 | 26.0983 | 0 | 0
| 8:00 | 14.6 | 16.3438 | 1.3931 | 23.97 | 23.97 | 26.0832 | 0 | 0
| 9:00 | 15.9 | 16.325 | 1.3931 | 24 | 24 | 26.0764 | 0 | 0
| 10:00 | 17.2 | 16.3375 | 1.3931 | 24 | 24 | 26.0809 | 0 | 0
| 11:00 | 18.7 | 16.3792 | 1.3931 | 24 | 24 | 26.0961 | 0 | 0
| 12:00 | 19.7 | 16.4292 | 4.1792 | 24 | 24 | 26.1142 | 0 | 0
| 13:00 | 21.1 | 16.5146 | 6.9653 | 24.48 | 24.48 | 26.1453 | 0 | 0
| 14:00 | 21.7 | 16.6021 | 4.1792 | 24.06 | 24.06 | 26.1771 | 0 | 0
| 15:00 | 21.9 | 16.6729 | 4.1792 | 24 | 24 | 26.2029 | 0 | 0
| 16:00 | 22.1 | 16.7563 | 0 | 24 | 0 | 26.2332 | 0 | 0
| 17:00 | 22.7 | 16.8625 | 0 | 24 | 0 | 26.2718 | 0 | 0
| 18:00 | 22.7 | 16.9938 | 1.3931 | 24 | 24 | 26.3195 | 0 | 0
| 19:00 | 21.7 | 17.1 | 1.3931 | 24 | 24 | 26.3582 | 0 | 0
| 20:00 | 19.6 | 17.1667 | 4.1792 | 24 | 24 | 26.3824 | 0 | 0
| 21:00 | 18.8 | 17.225 | 6.9653 | 24 | 24 | 26.4036 | 0 | 0
| 22:00 | 18.5 | 17.2875 | 1.3931 | 24 | 24 | 26.4264 | 0 | 0
| 23:00 | 18.5 | 17.3563 | 1.3931 | 24 | 24 | 26.4514 | 0 | 0
Sat, 22/Aug | 24:00 | 18.7 | 17.4375 | 1.3931 | 23.9 | 23.9 | 26.4809 | 0 | 0
| 1:00 | 18.5 | 17.525 | 0 | 23.76 | 0 | 26.5 | 0 | 0
| 2:00 | 18.4 | 17.6125 | 0 | 23.66 | 0 | 26.5 | 0 | 0
| 3:00 | 18.4 | 17.7063 | 0 | 23.57 | 0 | 26.5 | 0 | 0
| 4:00 | 17.4 | 17.7958 | 0 | 23.47 | 0 | 26.5 | 0 | 0
| 5:00 | 17.1 | 17.8833 | 0 | 23.39 | 0 | 26.5 | 0 | 0
| 6:00 | 16.8 | 17.9688 | 0 | 23.46 | 0 | 26.5 | 0 | 0
| 7:00 | 17.2 | 18.0521 | 0 | 23.8 | 0 | 26.5 | 0 | 0
| 8:00 | 17.9 | 18.1312 | 1.3931 | 24 | 24 | 26.5 | 0 | 0
| 9:00 | 19.7 | 18.2271 | 1.3931 | 24 | 24 | 26.5 | 0 | 0
| 10:00 | 21.6 | 18.35 | 1.3931 | 24 | 24 | 26.5 | 0 | 0
| 11:00 | 23.5 | 18.4875 | 1.3931 | 24 | 24 | 26.5 | 0 | 0
| 12:00 | 25.8 | 18.6458 | 4.1792 | 24 | 24 | 26.5 | 0 | 0
| 13:00 | 26.8 | 18.7979 | 6.9653 | 24.63 | 24.63 | 26.5 | 0 | 0
| 14:00 | 27.5 | 18.9646 | 4.1792 | 24.22 | 24.22 | 26.5 | 0 | 0
| 15:00 | 28.2 | 19.1312 | 4.1792 | 24 | 24 | 26.5 | 0 | 0
| 16:00 | 29.1 | 19.3062 | 0 | 24 | 0 | 26.5 | 0 | 0
| 17:00 | 29.2 | 19.475 | 0 | 24 | 0 | 26.5 | 0 | 0
| 18:00 | 27.8 | 19.6271 | 1.3931 | 24 | 24 | 26.5 | 0 | 0
| 19:00 | 25.9 | 19.7542 | 1.3931 | 24 | 24 | 26.5 | 0 | 0
| 20:00 | 23.4 | 19.8458 | 4.1792 | 24 | 24 | 26.5 | 0 | 0
| 21:00 | 21.8 | 19.9229 | 6.9653 | 24 | 24 | 26.5 | 0 | 0
| 22:00 | 20.9 | 19.9917 | 1.3931 | 24 | 24 | 26.5 | 0 | 0
| 23:00 | 20.6 | 20.0729 | 1.3931 | 24 | 24 | 26.5 | 0 | 0
Sun, 23/Aug | 24:00 | 21.1 | 20.1771 | 1.3931 | 24 | 24 | 26.5 | 0 | 0
| 1:00 | 20.5 | 20.2833 | 0 | 23.91 | 0 | 26.5 | 0 | 0
| 2:00 | 19.9 | 20.3875 | 0 | 23.82 | 0 | 26.5 | 0 | 0
| 3:00 | 18.9 | 20.4708 | 0 | 23.72 | 0 | 26.5 | 0 | 0
| 4:00 | 17.4 | 20.5312 | 0 | 23.62 | 0 | 26.5 | 0 | 0
| 5:00 | 17.4 | 20.6042 | 0 | 23.54 | 0 | 26.5 | 0 | 0
| 6:00 | 16.9 | 20.6854 | 0 | 23.57 | 0 | 26.5 | 0 | 0
| 7:00 | 16.3 | 20.75 | 0 | 23.76 | 0 | 26.5 | 0 | 0
| 8:00 | 16 | 20.7792 | 1.3931 | 24 | 24 | 26.5 | 0 | 0
| 9:00 | 14.8 | 20.7562 | 1.3931 | 24 | 24 | 26.5 | 0 | 0
| 10:00 | 14.7 | 20.7042 | 1.3931 | 24 | 24 | 26.5 | 0 | 0
| 11:00 | 14.7 | 20.6208 | 1.3931 | 24 | 24 | 26.5 | 0 | 0
| 12:00 | 15.2 | 20.5271 | 4.1792 | 24 | 24 | 26.5 | 0 | 0
| 13:00 | 14.3 | 20.3854 | 6.9653 | 24 | 24 | 26.5 | 0 | 0
| 14:00 | 13.8 | 20.2208 | 4.1792 | 24 | 24 | 26.5 | 0 | 0
| 15:00 | 14.2 | 20.0604 | 4.1792 | 24 | 24 | 26.5 | 0 | 0
| 16:00 | 14.5 | 19.9021 | 0 | 24 | 0 | 26.5 | 0 | 0
| 17:00 | 15.6 | 19.7542 | 0 | 24 | 0 | 26.5 | 0 | 0
| 18:00 | 16.9 | 19.6333 | 1.3931 | 24 | 24 | 26.5 | 0 | 0
| 19:00 | 17.5 | 19.5458 | 1.3931 | 24 | 24 | 26.5 | 0 | 0
| 20:00 | 16.1 | 19.4729 | 4.1792 | 24 | 24 | 26.5 | 0 | 0
| 21:00 | 14.8 | 19.3896 | 6.9653 | 24 | 24 | 26.5 | 0 | 0
| 22:00 | 14.9 | 19.3146 | 1.3931 | 24 | 24 | 26.5 | 0 | 0
| 23:00 | 14.3 | 19.2271 | 1.3931 | 24 | 24 | 26.5 | 0 | 0
Mon, 24/Aug | 24:00 | 14.6 | 19.1417 | 1.3931 | 23.77 | 23.77 | 26.5 | 0 | 0
| 1:00 | 15.2 | 19.0729 | 0 | 23.56 | 0 | 26.5 | 0 | 0
| 2:00 | 15 | 19.0021 | 0 | 23.41 | 0 | 26.5 | 0 | 0
| 3:00 | 14.4 | 18.9187 | 0 | 23.29 | 0 | 26.5 | 0 | 0
| 4:00 | 14.3 | 18.8542 | 0 | 23.18 | 0 | 26.5 | 0 | 0
| 5:00 | 14.3 | 18.7958 | 0 | 23.09 | 0 | 26.5 | 0 | 0
| 6:00 | 14.2 | 18.7417 | 0 | 23.16 | 0 | 26.5 | 0 | 0
| 7:00 | 14.5 | 18.6854 | 0 | 23.47 | 0 | 26.5 | 0 | 0
| 8:00 | 15.1 | 18.6271 | 1.3931 | 23.96 | 23.96 | 26.5 | 0 | 0
| 9:00 | 15.9 | 18.5479 | 1.3931 | 24 | 24 | 26.5 | 0 | 0
| 10:00 | 15.6 | 18.4229 | 1.3931 | 24 | 24 | 26.5 | 0 | 0
| 11:00 | 14.5 | 18.2354 | 1.3931 | 24 | 24 | 26.5 | 0 | 0
| 12:00 | 14.6 | 18.0021 | 4.1792 | 24 | 24 | 26.5 | 0 | 0
| 13:00 | 14 | 17.7354 | 6.9653 | 24 | 24 | 26.5 | 0 | 0
| 14:00 | 13.3 | 17.4396 | 4.1792 | 24 | 24 | 26.4817 | 0 | 0
| 15:00 | 13.2 | 17.1271 | 4.1792 | 24 | 24 | 26.368 | 0 | 0
| 16:00 | 14.9 | 16.8312 | 0 | 24 | 0 | 26.2605 | 0 | 0
| 17:00 | 14.4 | 16.5229 | 0 | 24 | 0 | 26.1483 | 0 | 0
| 18:00 | 13.4 | 16.2229 | 1.3931 | 24 | 24 | 26.0392 | 0 | 0
| 19:00 | 13 | 15.9542 | 1.3931 | 24 | 24 | 25.9415 | 0 | 0
| 20:00 | 12.8 | 15.7333 | 4.1792 | 24 | 24 | 25.8612 | 0 | 0
| 21:00 | 12.5 | 15.5396 | 6.9653 | 24 | 24 | 25.7908 | 0 | 0
| 22:00 | 12.4 | 15.3625 | 1.3931 | 24 | 24 | 25.7264 | 0 | 0
| 23:00 | 12.5 | 15.1937 | 1.3931 | 24 | 24 | 25.665 | 0 | 0
Tue, 25/Aug | 24:00 | 12.3 | 15.0104 | 1.3931 | 23.64 | 23.64 | 25.5983 | 0 | 0
| 1:00 | 12.5 | 14.8437 | 0 | 23.36 | 0 | 25.5377 | 0 | 0
| 2:00 | 12.6 | 14.6917 | 0 | 23.17 | 0 | 25.4824 | 0 | 0
| 3:00 | 11.8 | 14.5437 | 0 | 22.99 | 0 | 25.4286 | 0 | 0
| 4:00 | 11 | 14.4104 | 0 | 22.84 | 0 | 25.3802 | 0 | 0
| 5:00 | 11.2 | 14.2812 | 0 | 22.71 | 0 | 25.3332 | 0 | 0
| 6:00 | 10.8 | 14.1542 | 0 | 22.79 | 0 | 25.287 | 0 | 0
| 7:00 | 11.1 | 14.0458 | 0 | 23.12 | 0 | 25.2476 | 0 | 0
| 8:00 | 12.4 | 13.9708 | 1.3931 | 23.78 | 23.78 | 25.2203 | 0 | 0
| 9:00 | 13.6 | 13.9458 | 1.3931 | 24.01 | 24.01 | 25.2112 | 0 | 0
| 10:00 | 14.6 | 13.9437 | 1.3931 | 24 | 24 | 25.2105 | 0 | 0
| 11:00 | 14.8 | 13.9458 | 1.3931 | 24 | 24 | 25.2112 | 0 | 0
| 12:00 | 16 | 13.9625 | 4.1792 | 24 | 24 | 25.2173 | 0 | 0
| 13:00 | 17.6 | 14.0312 | 6.9653 | 24.28 | 24.28 | 25.2423 | 0 | 0
| 14:00 | 18.5 | 14.1292 | 4.1792 | 24 | 24 | 25.2779 | 0 | 0
| 15:00 | 18.8 | 14.225 | 4.1792 | 24 | 24 | 25.3127 | 0 | 0
| 16:00 | 19.5 | 14.3292 | 0 | 24 | 0 | 25.3506 | 0 | 0
| 17:00 | 19.8 | 14.4167 | 0 | 24 | 0 | 25.3824 | 0 | 0
| 18:00 | 19.5 | 14.4708 | 1.3931 | 24 | 24 | 25.4021 | 0 | 0
| 19:00 | 18.3 | 14.4875 | 1.3931 | 24 | 24 | 25.4082 | 0 | 0
| 20:00 | 16.5 | 14.4958 | 4.1792 | 24 | 24 | 25.4112 | 0 | 0
| 21:00 | 16 | 14.5208 | 6.9653 | 24 | 24 | 25.4203 | 0 | 0
| 22:00 | 15.8 | 14.5396 | 1.3931 | 24 | 24 | 25.4271 | 0 | 0
| 23:00 | 15.7 | 14.5687 | 1.3931 | 24 | 24 | 25.4377 | 0 | 0
Wed, 26/Aug | 24:00 | 15.8 | 14.5938 | 1.3931 | 23.76 | 23.76 | 25.4468 | 0 | 0
| 1:00 | 15.8 | 14.6062 | 0 | 23.53 | 0 | 25.4514 | 0 | 0
| 2:00 | 15.3 | 14.6125 | 0 | 23.37 | 0 | 25.4536 | 0 | 0
| 3:00 | 14.5 | 14.6146 | 0 | 23.23 | 0 | 25.4544 | 0 | 0
| 4:00 | 14.8 | 14.625 | 0 | 23.13 | 0 | 25.4582 | 0 | 0
| 5:00 | 14.7 | 14.6333 | 0 | 23.04 | 0 | 25.4612 | 0 | 0
| 6:00 | 15 | 14.65 | 0 | 23.13 | 0 | 25.4673 | 0 | 0
| 7:00 | 15.4 | 14.6688 | 0 | 23.48 | 0 | 25.4741 | 0 | 0
| 8:00 | 16.2 | 14.6917 | 1.3931 | 23.98 | 23.98 | 25.4824 | 0 | 0
| 9:00 | 18.2 | 14.7396 | 1.3931 | 24 | 24 | 25.4998 | 0 | 0
| 10:00 | 19 | 14.8104 | 1.3931 | 24 | 24 | 25.5256 | 0 | 0
| 11:00 | 21.2 | 14.95 | 1.3931 | 24 | 24 | 25.5764 | 0 | 0
| 12:00 | 22.8 | 15.1208 | 4.1792 | 24 | 24 | 25.6385 | 0 | 0
| 13:00 | 23.3 | 15.3146 | 6.9653 | 24.37 | 24.37 | 25.7089 | 0 | 0
| 14:00 | 23.1 | 15.5188 | 4.1792 | 24.02 | 24.02 | 25.7832 | 0 | 0
| 15:00 | 23.5 | 15.7333 | 4.1792 | 24 | 24 | 25.8612 | 0 | 0
| 16:00 | 24.4 | 15.9313 | 0 | 24 | 0 | 25.9332 | 0 | 0
| 17:00 | 25.1 | 16.1542 | 0 | 24 | 0 | 26.0142 | 0 | 0
| 18:00 | 23.9 | 16.3729 | 1.3931 | 24 | 24 | 26.0938 | 0 | 0
| 19:00 | 21.9 | 16.5583 | 1.3931 | 24 | 24 | 26.1612 | 0 | 0
| 20:00 | 19.8 | 16.7042 | 4.1792 | 24 | 24 | 26.2142 | 0 | 0
| 21:00 | 17.7 | 16.8125 | 6.9653 | 24 | 24 | 26.2536 | 0 | 0
| 22:00 | 17 | 16.9083 | 1.3931 | 24 | 24 | 26.2885 | 0 | 0
| 23:00 | 16.8 | 16.9979 | 1.3931 | 24 | 24 | 26.3211 | 0 | 0
Thu, 27/Aug | 24:00 | 16.2 | 17.0792 | 1.3931 | 23.8 | 23.8 | 26.3506 | 0 | 0
| 1:00 | 15.8 | 17.1479 | 0 | 23.6 | 0 | 26.3756 | 0 | 0
| 2:00 | 15.7 | 17.2125 | 0 | 23.46 | 0 | 26.3991 | 0 | 0
| 3:00 | 15 | 17.2792 | 0 | 23.33 | 0 | 26.4233 | 0 | 0
| 4:00 | 14.2 | 17.3458 | 0 | 23.21 | 0 | 26.4476 | 0 | 0
| 5:00 | 13.8 | 17.4 | 0 | 23.09 | 0 | 26.4673 | 0 | 0
| 6:00 | 13.5 | 17.4563 | 0 | 23.14 | 0 | 26.4877 | 0 | 0
| 7:00 | 13.2 | 17.5 | 0 | 23.38 | 0 | 26.5036 | 0 | 0
| 8:00 | 12.8 | 17.5083 | 1.3931 | 23.89 | 23.89 | 26.5 | 0 | 0
| 9:00 | 13 | 17.4958 | 1.3931 | 24 | 24 | 26.5021 | 0 | 0
| 10:00 | 14.3 | 17.4896 | 1.3931 | 24 | 24 | 26.4998 | 0 | 0
| 11:00 | 14.9 | 17.4917 | 1.3931 | 24 | 24 | 26.5006 | 0 | 0
| 12:00 | 14.8 | 17.4667 | 4.1792 | 24 | 24 | 26.4915 | 0 | 0
| 13:00 | 15.3 | 17.4187 | 6.9653 | 24.03 | 24.03 | 26.4741 | 0 | 0
| 14:00 | 16.1 | 17.3687 | 4.1792 | 24 | 24 | 26.4559 | 0 | 0
| 15:00 | 16 | 17.3104 | 4.1792 | 24 | 24 | 26.4347 | 0 | 0
| 16:00 | 16.3 | 17.2437 | 0 | 24 | 0 | 26.4105 | 0 | 0
| 17:00 | 16.7 | 17.1792 | 0 | 24 | 0 | 26.387 | 0 | 0
| 18:00 | 16.1 | 17.1083 | 1.3931 | 24 | 24 | 26.3612 | 0 | 0
| 19:00 | 15.8 | 17.0562 | 1.3931 | 24 | 24 | 26.3423 | 0 | 0
| 20:00 | 15 | 17.025 | 4.1792 | 24 | 24 | 26.3309 | 0 | 0
| 21:00 | 14.2 | 16.9875 | 6.9653 | 24 | 24 | 26.3173 | 0 | 0
| 22:00 | 14.3 | 16.9562 | 1.3931 | 24 | 24 | 26.3059 | 0 | 0
| 23:00 | 14.3 | 16.9271 | 1.3931 | 24 | 24 | 26.2953 | 0 | 0
Fri, 28/Aug | 24:00 | 14.1 | 16.8917 | 1.3931 | 23.7 | 23.7 | 26.2824 | 0 | 0
| 1:00 | 13.6 | 16.8458 | 0 | 23.43 | 0 | 26.2658 | 0 | 0
| 2:00 | 13.1 | 16.8 | 0 | 23.24 | 0 | 26.2491 | 0 | 0
| 3:00 | 12.9 | 16.7667 | 0 | 23.11 | 0 | 26.237 | 0 | 0
| 4:00 | 13.1 | 16.7312 | 0 | 22.99 | 0 | 26.2241 | 0 | 0
| 5:00 | 12.9 | 16.6937 | 0 | 22.87 | 0 | 26.2105 | 0 | 0
| 6:00 | 12.4 | 16.6396 | 0 | 22.91 | 0 | 26.1908 | 0 | 0
| 7:00 | 12.6 | 16.5812 | 0 | 23.11 | 0 | 26.1695 | 0 | 0
| 8:00 | 12.7 | 16.5083 | 1.3931 | 23.53 | 23.53 | 26.143 | 0 | 0
| 9:00 | 11.8 | 16.375 | 1.3931 | 23.76 | 23.76 | 26.0945 | 0 | 0
| 10:00 | 11.8 | 16.225 | 1.3931 | 23.9 | 23.9 | 26.04 | 0 | 0
| 11:00 | 12 | 16.0333 | 1.3931 | 23.99 | 23.99 | 25.9703 | 0 | 0
| 12:00 | 12.1 | 15.8104 | 4.1792 | 24 | 24 | 25.8892 | 0 | 0
| 13:00 | 12.4 | 15.5833 | 6.9653 | 24 | 24 | 25.8067 | 0 | 0
| 14:00 | 12.8 | 15.3687 | 4.1792 | 24 | 24 | 25.7286 | 0 | 0
| 15:00 | 13 | 15.15 | 4.1792 | 23.9 | 23.9 | 25.6491 | 0 | 0
| 16:00 | 13.3 | 14.9188 | 0 | 23.87 | 0 | 25.565 | 0 | 0
| 17:00 | 13.7 | 14.6812 | 0 | 23.77 | 0 | 25.4786 | 0 | 0
| 18:00 | 12.4 | 14.4417 | 1.3931 | 23.98 | 23.98 | 25.3915 | 0 | 0
| 19:00 | 11.2 | 14.2188 | 1.3931 | 24 | 24 | 25.3105 | 0 | 0
| 20:00 | 11 | 14.0354 | 4.1792 | 24 | 24 | 25.2438 | 0 | 0
| 21:00 | 11.1 | 13.8979 | 6.9653 | 24 | 24 | 25.1938 | 0 | 0
| 22:00 | 11.1 | 13.775 | 1.3931 | 24 | 24 | 25.1491 | 0 | 0
| 23:00 | 9.3 | 13.6188 | 1.3931 | 24 | 24 | 25.0923 | 0 | 0
Sat, 29/Aug | 24:00 | 9.6 | 13.4813 | 1.3931 | 23.49 | 23.49 | 25.0423 | 0 | 0
| 1:00 | 9.9 | 13.3583 | 0 | 23.13 | 0 | 24.9976 | 0 | 0
| 2:00 | 10 | 13.2396 | 0 | 22.91 | 0 | 24.9544 | 0 | 0
| 3:00 | 9.9 | 13.1333 | 0 | 22.75 | 0 | 24.9158 | 0 | 0
| 4:00 | 10.1 | 13.0479 | 0 | 22.6 | 0 | 24.8847 | 0 | 0
| 5:00 | 10 | 12.9688 | 0 | 22.46 | 0 | 24.8559 | 0 | 0
| 6:00 | 9.5 | 12.8854 | 0 | 22.52 | 0 | 24.8256 | 0 | 0
| 7:00 | 9.1 | 12.8 | 0 | 22.8 | 0 | 24.7945 | 0 | 0
| 8:00 | 9.7 | 12.7354 | 1.3931 | 23.4 | 23.4 | 24.7711 | 0 | 0
| 9:00 | 11.3 | 12.7 | 1.3931 | 23.88 | 23.88 | 24.7582 | 0 | 0
| 10:00 | 13.6 | 12.6854 | 1.3931 | 24 | 24 | 24.7529 | 0 | 0
| 11:00 | 13.3 | 12.6521 | 1.3931 | 24 | 24 | 24.7408 | 0 | 0
| 12:00 | 12.9 | 12.6125 | 4.1792 | 24 | 24 | 24.7264 | 0 | 0
| 13:00 | 12.8 | 12.5604 | 6.9653 | 24 | 24 | 24.7074 | 0 | 0
| 14:00 | 13.5 | 12.5062 | 4.1792 | 24 | 24 | 24.6877 | 0 | 0
| 15:00 | 13.7 | 12.4583 | 4.1792 | 24 | 24 | 24.6703 | 0 | 0
| 16:00 | 14.2 | 12.4146 | 0 | 23.96 | 0 | 24.6544 | 0 | 0
| 17:00 | 12.5 | 12.3271 | 0 | 23.99 | 0 | 24.6226 | 0 | 0
| 18:00 | 13.8 | 12.2792 | 1.3931 | 24 | 24 | 24.6052 | 0 | 0
| 19:00 | 13.1 | 12.2229 | 1.3931 | 24 | 24 | 24.5847 | 0 | 0
| 20:00 | 11.3 | 12.1458 | 4.1792 | 24 | 24 | 24.5567 | 0 | 0
| 21:00 | 11.6 | 12.0917 | 6.9653 | 24 | 24 | 24.537 | 0 | 0
| 22:00 | 11.1 | 12.025 | 1.3931 | 24 | 24 | 24.5127 | 0 | 0
| 23:00 | 10.9 | 11.9542 | 1.3931 | 24 | 24 | 24.5 | 0 | 0
Sun, 30/Aug | 24:00 | 11.1 | 11.8917 | 1.3931 | 23.55 | 23.55 | 24.5 | 0 | 0
| 1:00 | 11.1 | 11.8396 | 0 | 23.21 | 0 | 24.5 | 0 | 0
| 2:00 | 11.3 | 11.8021 | 0 | 23.01 | 0 | 24.5 | 0 | 0
| 3:00 | 11.3 | 11.7688 | 0 | 22.85 | 0 | 24.5 | 0 | 0
| 4:00 | 11.1 | 11.7271 | 0 | 22.69 | 0 | 24.5 | 0 | 0
| 5:00 | 10.6 | 11.6792 | 0 | 22.54 | 0 | 24.5 | 0 | 0
| 6:00 | 10.1 | 11.6313 | 0 | 22.61 | 0 | 24.5 | 0 | 0
| 7:00 | 10.6 | 11.5896 | 0 | 22.93 | 0 | 24.5 | 0 | 0
| 8:00 | 11.2 | 11.5583 | 1.3931 | 23.53 | 23.53 | 24.5 | 0 | 0
| 9:00 | 12.5 | 11.5729 | 1.3931 | 23.89 | 23.89 | 24.5 | 0 | 0
| 10:00 | 12.9 | 11.5958 | 1.3931 | 24.01 | 24.01 | 24.5 | 0 | 0
| 11:00 | 14.2 | 11.6417 | 1.3931 | 24 | 24 | 24.5 | 0 | 0
| 12:00 | 15.7 | 11.7167 | 4.1792 | 24 | 24 | 24.5 | 0 | 0
| 13:00 | 15 | 11.7708 | 6.9653 | 24.02 | 24.02 | 24.5 | 0 | 0
| 14:00 | 15.2 | 11.8208 | 4.1792 | 24 | 24 | 24.5 | 0 | 0
| 15:00 | 16 | 11.8833 | 4.1792 | 24 | 24 | 24.5 | 0 | 0
| 16:00 | 16.2 | 11.9438 | 0 | 24 | 0 | 24.5 | 0 | 0
| 17:00 | 15.7 | 11.9854 | 0 | 24 | 0 | 24.5 | 0 | 0
| 18:00 | 15.2 | 12.0438 | 1.3931 | 24 | 24 | 24.5195 | 0 | 0
| 19:00 | 14.7 | 12.1167 | 1.3931 | 24 | 24 | 24.5461 | 0 | 0
| 20:00 | 13.7 | 12.1729 | 4.1792 | 24 | 24 | 24.5665 | 0 | 0
| 21:00 | 13.4 | 12.2208 | 6.9653 | 24 | 24 | 24.5839 | 0 | 0
| 22:00 | 13.5 | 12.2708 | 1.3931 | 24 | 24 | 24.6021 | 0 | 0
| 23:00 | 13.4 | 12.3563 | 1.3931 | 24 | 24 | 24.6332 | 0 | 0
Mon, 31/Aug | 24:00 | 13.1 | 12.4292 | 1.3931 | 23.62 | 23.62 | 24.6597 | 0 | 0
| 1:00 | 12.5 | 12.4833 | 0 | 23.3 | 0 | 24.6794 | 0 | 0
| 2:00 | 12.4 | 12.5333 | 0 | 23.1 | 0 | 24.6976 | 0 | 0
| 3:00 | 12.1 | 12.5792 | 0 | 22.94 | 0 | 24.7142 | 0 | 0
| 4:00 | 11.8 | 12.6146 | 0 | 22.8 | 0 | 24.7271 | 0 | 0
| 5:00 | 11.7 | 12.65 | 0 | 22.67 | 0 | 24.74 | 0 | 0
| 6:00 | 12 | 12.7021 | 0 | 22.75 | 0 | 24.7589 | 0 | 0
| 7:00 | 11.7 | 12.7562 | 0 | 23.01 | 0 | 24.7786 | 0 | 0
| 8:00 | 11.9 | 12.8021 | 1.3931 | 23.62 | 23.62 | 24.7953 | 0 | 0
| 9:00 | 12.8 | 12.8333 | 1.3931 | 23.99 | 23.99 | 24.8067 | 0 | 0
| 10:00 | 13.6 | 12.8333 | 1.3931 | 24.01 | 24.01 | 24.8067 | 0 | 0
| 11:00 | 15.2 | 12.8729 | 1.3931 | 24 | 24 | 24.8211 | 0 | 0
| 12:00 | 16.2 | 12.9417 | 4.1792 | 24 | 24 | 24.8461 | 0 | 0
| 13:00 | 16 | 13.0083 | 6.9653 | 24.19 | 24.19 | 24.8703 | 0 | 0
| 14:00 | 17 | 13.0812 | 4.1792 | 24 | 24 | 24.8968 | 0 | 0
| 15:00 | 17.2 | 13.1542 | 4.1792 | 24 | 24 | 24.9233 | 0 | 0
| 16:00 | 18 | 13.2333 | 0 | 24 | 0 | 24.9521 | 0 | 0
| 17:00 | 17.5 | 13.3375 | 0 | 24 | 0 | 24.99 | 0 | 0
| 18:00 | 17.2 | 13.4083 | 1.3931 | 24 | 24 | 25.0158 | 0 | 0
| 19:00 | 16.2 | 13.4729 | 1.3931 | 24 | 24 | 25.0392 | 0 | 0
| 20:00 | 14.8 | 13.5458 | 4.1792 | 24 | 24 | 25.0658 | 0 | 0
| 21:00 | 13.8 | 13.5917 | 6.9653 | 24 | 24 | 25.0824 | 0 | 0
| 22:00 | 13.4 | 13.6396 | 1.3931 | 24 | 24 | 25.0998 | 0 | 0
| 23:00 | 13.2 | 13.6875 | 1.3931 | 24 | 24 | 25.1173 | 0 | 0
Tue, 01/Sep | 24:00 | 13.2 | 13.7313 | 1.3931 | 23.68 | 23.68 | 25.1332 | 0 | 0
| 1:00 | 13.7 | 13.7854 | 0 | 23.43 | 0 | 25.1529 | 0 | 0
| 2:00 | 14.1 | 13.8438 | 0 | 23.28 | 0 | 25.1741 | 0 | 0
| 3:00 | 14.7 | 13.9146 | 0 | 23.17 | 0 | 25.1998 | 0 | 0
| 4:00 | 15.1 | 13.9979 | 0 | 23.09 | 0 | 25.2302 | 0 | 0
| 5:00 | 15.6 | 14.1021 | 0 | 23.01 | 0 | 25.268 | 0 | 0
| 6:00 | 15.7 | 14.2188 | 0 | 23.12 | 0 | 25.3105 | 0 | 0
| 7:00 | 16.2 | 14.3354 | 0 | 23.46 | 0 | 25.3529 | 0 | 0
| 8:00 | 16.7 | 14.45 | 1.3931 | 23.96 | 23.96 | 25.3945 | 0 | 0
| 9:00 | 17.9 | 14.5625 | 1.3931 | 24 | 24 | 25.4355 | 0 | 0
| 10:00 | 19.4 | 14.6979 | 1.3931 | 24 | 24 | 25.4847 | 0 | 0
| 11:00 | 20.7 | 14.8333 | 1.3931 | 24 | 24 | 25.5339 | 0 | 0
| 12:00 | 21.8 | 14.9604 | 4.1792 | 24 | 24 | 25.5802 | 0 | 0
| 13:00 | 23.3 | 15.1333 | 6.9653 | 24.53 | 24.53 | 25.643 | 0 | 0
| 14:00 | 24.7 | 15.3313 | 4.1792 | 24.12 | 24.12 | 25.715 | 0 | 0
| 15:00 | 25.4 | 15.5271 | 4.1792 | 24 | 24 | 25.7862 | 0 | 0
| 16:00 | 25.4 | 15.7188 | 0 | 24 | 0 | 25.8559 | 0 | 0
| 17:00 | 24.2 | 15.8958 | 0 | 24 | 0 | 25.9203 | 0 | 0
| 18:00 | 23.5 | 16.0687 | 1.3931 | 24 | 24 | 25.9832 | 0 | 0
| 19:00 | 22.6 | 16.2333 | 1.3931 | 24 | 24 | 26.043 | 0 | 0
| 20:00 | 20.6 | 16.3771 | 4.1792 | 24 | 24 | 26.0953 | 0 | 0
| 21:00 | 18.9 | 16.4917 | 6.9653 | 24 | 24 | 26.137 | 0 | 0
| 22:00 | 18 | 16.5854 | 1.3931 | 24 | 24 | 26.1711 | 0 | 0
| 23:00 | 17.9 | 16.6792 | 1.3931 | 24 | 24 | 26.2052 | 0 | 0
Wed, 02/Sep | 24:00 | 17.7 | 16.775 | 1.3931 | 23.82 | 23.82 | 26.24 | 0 | 0
| 1:00 | 15.7 | 16.8417 | 0 | 23.58 | 0 | 26.2642 | 0 | 0
| 2:00 | 14.8 | 16.8917 | 0 | 23.41 | 0 | 26.2824 | 0 | 0
| 3:00 | 14.7 | 16.9458 | 0 | 23.3 | 0 | 26.3021 | 0 | 0
| 4:00 | 14.7 | 17.0063 | 0 | 23.2 | 0 | 26.3241 | 0 | 0
| 5:00 | 14.4 | 17.0625 | 0 | 23.1 | 0 | 26.3445 | 0 | 0
| 6:00 | 14 | 17.1042 | 0 | 23.14 | 0 | 26.3597 | 0 | 0
| 7:00 | 13.6 | 17.1438 | 0 | 23.32 | 0 | 26.3741 | 0 | 0
| 8:00 | 13.7 | 17.1813 | 1.3931 | 23.74 | 23.74 | 26.3877 | 0 | 0
| 9:00 | 13.9 | 17.2042 | 1.3931 | 23.96 | 23.96 | 26.3961 | 0 | 0
| 10:00 | 14 | 17.2125 | 1.3931 | 24 | 24 | 26.3991 | 0 | 0
| 11:00 | 14.8 | 17.2042 | 1.3931 | 24 | 24 | 26.3961 | 0 | 0
| 12:00 | 15.2 | 17.1833 | 4.1792 | 24 | 24 | 26.3885 | 0 | 0
| 13:00 | 15.2 | 17.1667 | 6.9653 | 24.1 | 24.1 | 26.3824 | 0 | 0
| 14:00 | 16.7 | 17.1604 | 4.1792 | 24 | 24 | 26.3802 | 0 | 0
| 15:00 | 13.8 | 17.0896 | 4.1792 | 24 | 24 | 26.3544 | 0 | 0
| 16:00 | 14.2 | 17.0104 | 0 | 24 | 0 | 26.3256 | 0 | 0
| 17:00 | 16.8 | 16.9958 | 0 | 24 | 0 | 26.3203 | 0 | 0
| 18:00 | 15.3 | 16.9563 | 1.3931 | 24 | 24 | 26.3059 | 0 | 0
| 19:00 | 13.9 | 16.9083 | 1.3931 | 24 | 24 | 26.2885 | 0 | 0
| 20:00 | 14.7 | 16.9063 | 4.1792 | 24 | 24 | 26.2877 | 0 | 0
| 21:00 | 14.2 | 16.9146 | 6.9653 | 24 | 24 | 26.2908 | 0 | 0
| 22:00 | 14.3 | 16.9333 | 1.3931 | 24 | 24 | 26.2976 | 0 | 0
| 23:00 | 13.8 | 16.9458 | 1.3931 | 24 | 24 | 26.3021 | 0 | 0
Thu, 03/Sep | 24:00 | 13.7 | 16.9563 | 1.3931 | 23.7 | 23.7 | 26.3059 | 0 | 0
| 1:00 | 13.8 | 16.9583 | 0 | 23.46 | 0 | 26.3067 | 0 | 0
| 2:00 | 14.3 | 16.9625 | 0 | 23.29 | 0 | 26.3082 | 0 | 0
| 3:00 | 12.8 | 16.9229 | 0 | 23.12 | 0 | 26.2938 | 0 | 0
| 4:00 | 12.4 | 16.8667 | 0 | 23.01 | 0 | 26.2733 | 0 | 0
| 5:00 | 13.5 | 16.8229 | 0 | 22.92 | 0 | 26.2574 | 0 | 0
| 6:00 | 13 | 16.7667 | 0 | 22.97 | 0 | 26.237 | 0 | 0
| 7:00 | 12.7 | 16.6937 | 0 | 23.23 | 0 | 26.2105 | 0 | 0
| 8:00 | 13.2 | 16.6208 | 1.3931 | 23.81 | 23.81 | 26.1839 | 0 | 0
| 9:00 | 14.1 | 16.5417 | 1.3931 | 24 | 24 | 26.1552 | 0 | 0
| 10:00 | 14.5 | 16.4396 | 1.3931 | 24 | 24 | 26.118 | 0 | 0
| 11:00 | 15.2 | 16.325 | 1.3931 | 24 | 24 | 26.0764 | 0 | 0
| 12:00 | 15.8 | 16.2 | 4.1792 | 24 | 24 | 26.0309 | 0 | 0
| 13:00 | 15.8 | 16.0437 | 6.9653 | 24 | 24 | 25.9741 | 0 | 0
| 14:00 | 15.8 | 15.8583 | 4.1792 | 24 | 24 | 25.9067 | 0 | 0
| 15:00 | 15.9 | 15.6604 | 4.1792 | 24 | 24 | 25.8347 | 0 | 0
| 16:00 | 16 | 15.4646 | 0 | 24 | 0 | 25.7635 | 0 | 0
| 17:00 | 15.7 | 15.2875 | 0 | 23.97 | 0 | 25.6991 | 0 | 0
| 18:00 | 15 | 15.1104 | 1.3931 | 24 | 24 | 25.6347 | 0 | 0
| 19:00 | 15.8 | 14.9688 | 1.3931 | 24 | 24 | 25.5832 | 0 | 0
| 20:00 | 16.2 | 14.8771 | 4.1792 | 24 | 24 | 25.5498 | 0 | 0
| 21:00 | 17.4 | 14.8458 | 6.9653 | 24 | 24 | 25.5385 | 0 | 0
| 22:00 | 18.1 | 14.8479 | 1.3931 | 24 | 24 | 25.5392 | 0 | 0
| 23:00 | 18.8 | 14.8667 | 1.3931 | 24 | 24 | 25.5461 | 0 | 0
Fri, 04/Sep | 24:00 | 19.3 | 14.9 | 1.3931 | 23.84 | 23.84 | 25.5582 | 0 | 0
| 1:00 | 18.5 | 14.9583 | 0 | 23.65 | 0 | 25.5794 | 0 | 0
| 2:00 | 18.6 | 15.0375 | 0 | 23.55 | 0 | 25.6082 | 0 | 0
| 3:00 | 18.8 | 15.1229 | 0 | 23.48 | 0 | 25.6392 | 0 | 0
| 4:00 | 19.1 | 15.2146 | 0 | 23.42 | 0 | 25.6726 | 0 | 0
| 5:00 | 19.3 | 15.3167 | 0 | 23.36 | 0 | 25.7097 | 0 | 0
| 6:00 | 18.3 | 15.4062 | 0 | 23.4 | 0 | 25.7423 | 0 | 0
| 7:00 | 18 | 15.4979 | 0 | 23.62 | 0 | 25.7756 | 0 | 0
| 8:00 | 17.9 | 15.5854 | 1.3931 | 23.99 | 23.99 | 25.8074 | 0 | 0
| 9:00 | 18.2 | 15.675 | 1.3931 | 24 | 24 | 25.84 | 0 | 0
| 10:00 | 18.5 | 15.7687 | 1.3931 | 24 | 24 | 25.8741 | 0 | 0
| 11:00 | 18.9 | 15.8542 | 1.3931 | 24 | 24 | 25.9052 | 0 | 0
| 12:00 | 20 | 15.9542 | 4.1792 | 24 | 24 | 25.9415 | 0 | 0
| 13:00 | 21.9 | 16.0937 | 6.9653 | 24.44 | 24.44 | 25.9923 | 0 | 0
| 14:00 | 22.9 | 16.2229 | 4.1792 | 24.04 | 24.04 | 26.0392 | 0 | 0
| 15:00 | 23.7 | 16.4292 | 4.1792 | 24 | 24 | 26.1142 | 0 | 0
| 16:00 | 23.8 | 16.6292 | 0 | 24 | 0 | 26.187 | 0 | 0
| 17:00 | 23.1 | 16.7604 | 0 | 24 | 0 | 26.2347 | 0 | 0
| 18:00 | 22.4 | 16.9083 | 1.3931 | 24 | 24 | 26.2885 | 0 | 0
| 19:00 | 21.9 | 17.075 | 1.3931 | 24 | 24 | 26.3491 | 0 | 0
| 20:00 | 20.6 | 17.1979 | 4.1792 | 24 | 24 | 26.3938 | 0 | 0
| 21:00 | 20 | 17.3188 | 6.9653 | 24 | 24 | 26.4377 | 0 | 0
| 22:00 | 19.7 | 17.4313 | 1.3931 | 24 | 24 | 26.4786 | 0 | 0
| 23:00 | 19.7 | 17.5542 | 1.3931 | 24 | 24 | 26.5 | 0 | 0
Sat, 05/Sep | 24:00 | 19.4 | 17.6729 | 1.3931 | 23.9 | 23.9 | 26.5 | 0 | 0
| 1:00 | 19 | 17.7813 | 0 | 23.76 | 0 | 26.5 | 0 | 0
| 2:00 | 19.1 | 17.8813 | 0 | 23.66 | 0 | 26.5 | 0 | 0
| 3:00 | 18.5 | 18 | 0 | 23.57 | 0 | 26.5 | 0 | 0
| 4:00 | 18.2 | 18.1208 | 0 | 23.49 | 0 | 26.5 | 0 | 0
| 5:00 | 17.9 | 18.2125 | 0 | 23.4 | 0 | 26.5 | 0 | 0
| 6:00 | 17.1 | 18.2979 | 0 | 23.45 | 0 | 26.5 | 0 | 0
| 7:00 | 17 | 18.3875 | 0 | 23.75 | 0 | 26.5 | 0 | 0
| 8:00 | 17.7 | 18.4813 | 1.3931 | 24 | 24 | 26.5 | 0 | 0
| 9:00 | 19.6 | 18.5958 | 1.3931 | 24 | 24 | 26.5 | 0 | 0
| 10:00 | 21 | 18.7313 | 1.3931 | 24 | 24 | 26.5 | 0 | 0
| 11:00 | 22.7 | 18.8875 | 1.3931 | 24 | 24 | 26.5 | 0 | 0
| 12:00 | 23.2 | 19.0417 | 4.1792 | 24 | 24 | 26.5 | 0 | 0
| 13:00 | 24.2 | 19.2167 | 6.9653 | 24.56 | 24.56 | 26.5 | 0 | 0
| 14:00 | 24.9 | 19.4063 | 4.1792 | 24.12 | 24.12 | 26.5 | 0 | 0
| 15:00 | 25.4 | 19.6042 | 4.1792 | 24 | 24 | 26.5 | 0 | 0
| 16:00 | 25.2 | 19.7958 | 0 | 24 | 0 | 26.5 | 0 | 0
| 17:00 | 24.9 | 19.9875 | 0 | 24 | 0 | 26.5 | 0 | 0
| 18:00 | 24.4 | 20.1833 | 1.3931 | 24 | 24 | 26.5 | 0 | 0
| 19:00 | 23.5 | 20.3438 | 1.3931 | 24 | 24 | 26.5 | 0 | 0
| 20:00 | 22.2 | 20.4688 | 4.1792 | 24 | 24 | 26.5 | 0 | 0
| 21:00 | 21.2 | 20.5479 | 6.9653 | 24 | 24 | 26.5 | 0 | 0
| 22:00 | 21.2 | 20.6125 | 1.3931 | 24 | 24 | 26.5 | 0 | 0
| 23:00 | 21.3 | 20.6646 | 1.3931 | 24 | 24 | 26.5 | 0 | 0
Sun, 06/Sep | 24:00 | 20.8 | 20.6958 | 1.3931 | 24 | 24 | 26.5 | 0 | 0
| 1:00 | 20.7 | 20.7417 | 0 | 23.92 | 0 | 26.5 | 0 | 0
| 2:00 | 20.6 | 20.7833 | 0 | 23.84 | 0 | 26.5 | 0 | 0
| 3:00 | 20 | 20.8083 | 0 | 23.77 | 0 | 26.5 | 0 | 0
| 4:00 | 19.3 | 20.8125 | 0 | 23.69 | 0 | 26.5 | 0 | 0
| 5:00 | 19.1 | 20.8083 | 0 | 23.63 | 0 | 26.5 | 0 | 0
| 6:00 | 18.8 | 20.8188 | 0 | 23.67 | 0 | 26.5 | 0 | 0
| 7:00 | 18.3 | 20.825 | 0 | 23.94 | 0 | 26.5 | 0 | 0
| 8:00 | 19.2 | 20.8521 | 1.3931 | 24 | 24 | 26.5 | 0 | 0
| 9:00 | 20.5 | 20.9 | 1.3931 | 24 | 24 | 26.5 | 0 | 0
| 10:00 | 21.9 | 20.9708 | 1.3931 | 24 | 24 | 26.5 | 0 | 0
| 11:00 | 22.1 | 21.0375 | 1.3931 | 24 | 24 | 26.5 | 0 | 0
| 12:00 | 22.6 | 21.0917 | 4.1792 | 24 | 24 | 26.5 | 0 | 0
| 13:00 | 24.1 | 21.1375 | 6.9653 | 24.6 | 24.6 | 26.5 | 0 | 0
| 14:00 | 24 | 21.1604 | 4.1792 | 24.18 | 24.18 | 26.5 | 0 | 0
| 15:00 | 24.9 | 21.1854 | 4.1792 | 24 | 24 | 26.5 | 0 | 0
| 16:00 | 25.2 | 21.2146 | 0 | 24 | 0 | 26.5 | 0 | 0
| 17:00 | 25.6 | 21.2667 | 0 | 24 | 0 | 26.5 | 0 | 0
| 18:00 | 25.1 | 21.3229 | 1.3931 | 24 | 24 | 26.5 | 0 | 0
| 19:00 | 23.6 | 21.3583 | 1.3931 | 24 | 24 | 26.5 | 0 | 0
| 20:00 | 21.4 | 21.375 | 4.1792 | 24 | 24 | 26.5 | 0 | 0
| 21:00 | 20.7 | 21.3896 | 6.9653 | 24 | 24 | 26.5 | 0 | 0
| 22:00 | 19.8 | 21.3917 | 1.3931 | 24 | 24 | 26.5 | 0 | 0
| 23:00 | 18.8 | 21.3729 | 1.3931 | 24 | 24 | 26.5 | 0 | 0
Mon, 07/Sep | 24:00 | 18.3 | 21.35 | 1.3931 | 23.94 | 23.94 | 26.5 | 0 | 0
| 1:00 | 17.4 | 21.3167 | 0 | 23.78 | 0 | 26.5 | 0 | 0
| 2:00 | 16.5 | 21.2625 | 0 | 23.65 | 0 | 26.5 | 0 | 0
| 3:00 | 16.1 | 21.2125 | 0 | 23.55 | 0 | 26.5 | 0 | 0
| 4:00 | 15.4 | 21.1542 | 0 | 23.44 | 0 | 26.5 | 0 | 0
| 5:00 | 14.8 | 21.0896 | 0 | 23.34 | 0 | 26.5 | 0 | 0
| 6:00 | 14.5 | 21.0354 | 0 | 23.38 | 0 | 26.5 | 0 | 0
| 7:00 | 14.2 | 20.9771 | 0 | 23.65 | 0 | 26.5 | 0 | 0
| 8:00 | 14.8 | 20.9167 | 1.3931 | 24 | 24 | 26.5 | 0 | 0
| 9:00 | 16.3 | 20.8479 | 1.3931 | 24 | 24 | 26.5 | 0 | 0
| 10:00 | 18.1 | 20.7875 | 1.3931 | 24 | 24 | 26.5 | 0 | 0
| 11:00 | 19.5 | 20.7208 | 1.3931 | 24 | 24 | 26.5 | 0 | 0
| 12:00 | 20 | 20.6542 | 4.1792 | 24 | 24 | 26.5 | 0 | 0
| 13:00 | 20.7 | 20.5813 | 6.9653 | 24.45 | 24.45 | 26.5 | 0 | 0
| 14:00 | 21.2 | 20.5042 | 4.1792 | 24.04 | 24.04 | 26.5 | 0 | 0
| 15:00 | 21.5 | 20.4229 | 4.1792 | 24 | 24 | 26.5 | 0 | 0
| 16:00 | 21.7 | 20.35 | 0 | 24 | 0 | 26.5 | 0 | 0
| 17:00 | 21.6 | 20.2812 | 0 | 24 | 0 | 26.5 | 0 | 0
| 18:00 | 20.8 | 20.2063 | 1.3931 | 24 | 24 | 26.5 | 0 | 0
| 19:00 | 19.2 | 20.1167 | 1.3931 | 24 | 24 | 26.5 | 0 | 0
| 20:00 | 17.7 | 20.0229 | 4.1792 | 24 | 24 | 26.5 | 0 | 0
| 21:00 | 16.3 | 19.9208 | 6.9653 | 24 | 24 | 26.5 | 0 | 0
| 22:00 | 15.9 | 19.8104 | 1.3931 | 24 | 24 | 26.5 | 0 | 0
| 23:00 | 15.1 | 19.6813 | 1.3931 | 24 | 24 | 26.5 | 0 | 0
Tue, 08/Sep | 24:00 | 14.4 | 19.5479 | 1.3931 | 23.79 | 23.79 | 26.5 | 0 | 0
| 1:00 | 13.6 | 19.4 | 0 | 23.55 | 0 | 26.5 | 0 | 0
| 2:00 | 13.1 | 19.2438 | 0 | 23.39 | 0 | 26.5 | 0 | 0
| 3:00 | 12.6 | 19.0896 | 0 | 23.24 | 0 | 26.5 | 0 | 0
| 4:00 | 12.1 | 18.9396 | 0 | 23.11 | 0 | 26.5 | 0 | 0
| 5:00 | 11.4 | 18.7792 | 0 | 22.97 | 0 | 26.5 | 0 | 0
| 6:00 | 10.8 | 18.6125 | 0 | 23 | 0 | 26.5 | 0 | 0
| 7:00 | 10.6 | 18.4521 | 0 | 23.27 | 0 | 26.5 | 0 | 0
| 8:00 | 11.7 | 18.2958 | 1.3931 | 23.85 | 23.85 | 26.5 | 0 | 0
| 9:00 | 12.6 | 18.1313 | 1.3931 | 24 | 24 | 26.5 | 0 | 0
| 10:00 | 13.1 | 17.9479 | 1.3931 | 24 | 24 | 26.5 | 0 | 0
| 11:00 | 14.1 | 17.7813 | 1.3931 | 24 | 24 | 26.5 | 0 | 0
| 12:00 | 15.4 | 17.6313 | 4.1792 | 24 | 24 | 26.5 | 0 | 0
| 13:00 | 16.9 | 17.4813 | 6.9653 | 24.35 | 24.35 | 26.4968 | 0 | 0
| 14:00 | 18.1 | 17.3583 | 4.1792 | 24.01 | 24.01 | 26.4521 | 0 | 0
| 15:00 | 18.9 | 17.2333 | 4.1792 | 24 | 24 | 26.4067 | 0 | 0
| 16:00 | 20.2 | 17.1292 | 0 | 24 | 0 | 26.3688 | 0 | 0
| 17:00 | 20.6 | 17.025 | 0 | 24 | 0 | 26.3309 | 0 | 0
| 18:00 | 20.4 | 16.9271 | 1.3931 | 24 | 24 | 26.2953 | 0 | 0
| 19:00 | 18.3 | 16.8167 | 1.3931 | 24 | 24 | 26.2552 | 0 | 0
| 20:00 | 16.1 | 16.7063 | 4.1792 | 24 | 24 | 26.215 | 0 | 0
| 21:00 | 15.4 | 16.5958 | 6.9653 | 24 | 24 | 26.1748 | 0 | 0
| 22:00 | 14.7 | 16.4896 | 1.3931 | 24 | 24 | 26.1362 | 0 | 0
| 23:00 | 14.5 | 16.4 | 1.3931 | 24 | 24 | 26.1036 | 0 | 0
Wed, 09/Sep | 24:00 | 14.8 | 16.3271 | 1.3931 | 23.75 | 23.75 | 26.0771 | 0 | 0
| 1:00 | 14.2 | 16.2604 | 0 | 23.51 | 0 | 26.0529 | 0 | 0
| 2:00 | 13.8 | 16.2042 | 0 | 23.34 | 0 | 26.0324 | 0 | 0
| 3:00 | 13.9 | 16.1583 | 0 | 23.22 | 0 | 26.0158 | 0 | 0
| 4:00 | 13.5 | 16.1188 | 0 | 23.09 | 0 | 26.0014 | 0 | 0
| 5:00 | 13 | 16.0813 | 0 | 22.97 | 0 | 25.9877 | 0 | 0
| 6:00 | 12.8 | 16.0458 | 0 | 23.03 | 0 | 25.9748 | 0 | 0
| 7:00 | 13 | 16.0208 | 0 | 23.33 | 0 | 25.9658 | 0 | 0
| 8:00 | 13.7 | 15.9979 | 1.3931 | 23.9 | 23.9 | 25.9574 | 0 | 0
| 9:00 | 15.2 | 15.975 | 1.3931 | 24 | 24 | 25.9491 | 0 | 0
| 10:00 | 16.7 | 15.9458 | 1.3931 | 24 | 24 | 25.9385 | 0 | 0
| 11:00 | 19.2 | 15.9396 | 1.3931 | 24 | 24 | 25.9362 | 0 | 0
| 12:00 | 21.1 | 15.9625 | 4.1792 | 24 | 24 | 25.9445 | 0 | 0
| 13:00 | 21.7 | 15.9833 | 6.9653 | 24.46 | 24.46 | 25.9521 | 0 | 0
| 14:00 | 22.5 | 16.0104 | 4.1792 | 24.05 | 24.05 | 25.962 | 0 | 0
| 15:00 | 23.4 | 16.05 | 4.1792 | 24 | 24 | 25.9764 | 0 | 0
| 16:00 | 23.6 | 16.0896 | 0 | 24 | 0 | 25.9908 | 0 | 0
| 17:00 | 24.1 | 16.1417 | 0 | 24 | 0 | 26.0097 | 0 | 0
| 18:00 | 23.8 | 16.2042 | 1.3931 | 24 | 24 | 26.0324 | 0 | 0
| 19:00 | 22 | 16.2625 | 1.3931 | 24 | 24 | 26.0536 | 0 | 0
| 20:00 | 19.7 | 16.3042 | 4.1792 | 24 | 24 | 26.0688 | 0 | 0
| 21:00 | 19.5 | 16.3708 | 6.9653 | 24 | 24 | 26.093 | 0 | 0
| 22:00 | 20.1 | 16.4583 | 1.3931 | 24 | 24 | 26.1248 | 0 | 0
| 23:00 | 19.9 | 16.5583 | 1.3931 | 24 | 24 | 26.1612 | 0 | 0
Thu, 10/Sep | 24:00 | 19.1 | 16.6563 | 1.3931 | 23.89 | 23.89 | 26.1968 | 0 | 0
| 1:00 | 18.2 | 16.7521 | 0 | 23.72 | 0 | 26.2317 | 0 | 0
| 2:00 | 18 | 16.8542 | 0 | 23.59 | 0 | 26.2688 | 0 | 0
| 3:00 | 17 | 16.9458 | 0 | 23.47 | 0 | 26.3021 | 0 | 0
| 4:00 | 16.5 | 17.0375 | 0 | 23.37 | 0 | 26.3355 | 0 | 0
| 5:00 | 16.4 | 17.1417 | 0 | 23.28 | 0 | 26.3733 | 0 | 0
| 6:00 | 15.9 | 17.2479 | 0 | 23.33 | 0 | 26.412 | 0 | 0
| 7:00 | 15.8 | 17.3562 | 0 | 23.62 | 0 | 26.4514 | 0 | 0
| 8:00 | 16.5 | 17.4562 | 1.3931 | 24 | 24 | 26.4877 | 0 | 0
| 9:00 | 18.2 | 17.5729 | 1.3931 | 24 | 24 | 26.5 | 0 | 0
| 10:00 | 20 | 17.7167 | 1.3931 | 24 | 24 | 26.5 | 0 | 0
| 11:00 | 21.2 | 17.8646 | 1.3931 | 24 | 24 | 26.5 | 0 | 0
| 12:00 | 21.6 | 17.9938 | 4.1792 | 24 | 24 | 26.5 | 0 | 0
| 13:00 | 22.2 | 18.1042 | 6.9653 | 24.49 | 24.49 | 26.5 | 0 | 0
| 14:00 | 23 | 18.2063 | 4.1792 | 24.07 | 24.07 | 26.5 | 0 | 0
| 15:00 | 23.4 | 18.3 | 4.1792 | 24 | 24 | 26.5 | 0 | 0
| 16:00 | 23.9 | 18.3771 | 0 | 24 | 0 | 26.5 | 0 | 0
| 17:00 | 24.1 | 18.45 | 0 | 24 | 0 | 26.5 | 0 | 0
| 18:00 | 24.1 | 18.5271 | 1.3931 | 24 | 24 | 26.5 | 0 | 0
| 19:00 | 21.4 | 18.5917 | 1.3931 | 24 | 24 | 26.5 | 0 | 0
| 20:00 | 19.2 | 18.6563 | 4.1792 | 24 | 24 | 26.5 | 0 | 0
| 21:00 | 18.5 | 18.7208 | 6.9653 | 24 | 24 | 26.5 | 0 | 0
| 22:00 | 17.9 | 18.7875 | 1.3931 | 24 | 24 | 26.5 | 0 | 0
| 23:00 | 17.5 | 18.85 | 1.3931 | 24 | 24 | 26.5 | 0 | 0
Fri, 11/Sep | 24:00 | 17 | 18.8958 | 1.3931 | 23.85 | 23.85 | 26.5 | 0 | 0
| 1:00 | 16.8 | 18.95 | 0 | 23.67 | 0 | 26.5 | 0 | 0
| 2:00 | 16.5 | 19.0063 | 0 | 23.54 | 0 | 26.5 | 0 | 0
| 3:00 | 16.1 | 19.0521 | 0 | 23.44 | 0 | 26.5 | 0 | 0
| 4:00 | 16 | 19.1042 | 0 | 23.35 | 0 | 26.5 | 0 | 0
| 5:00 | 15.8 | 19.1625 | 0 | 23.25 | 0 | 26.5 | 0 | 0
| 6:00 | 15.5 | 19.2188 | 0 | 23.32 | 0 | 26.5 | 0 | 0
| 7:00 | 15.8 | 19.2771 | 0 | 23.63 | 0 | 26.5 | 0 | 0
| 8:00 | 16.6 | 19.3375 | 1.3931 | 24 | 24 | 26.5 | 0 | 0
| 9:00 | 17.8 | 19.3917 | 1.3931 | 24 | 24 | 26.5 | 0 | 0
| 10:00 | 19.2 | 19.4437 | 1.3931 | 24 | 24 | 26.5 | 0 | 0
| 11:00 | 20.3 | 19.4667 | 1.3931 | 24 | 24 | 26.5 | 0 | 0
| 12:00 | 21.1 | 19.4667 | 4.1792 | 24 | 24 | 26.5 | 0 | 0
| 13:00 | 22.2 | 19.4771 | 6.9653 | 24.46 | 24.46 | 26.5 | 0 | 0
| 14:00 | 23.3 | 19.4937 | 4.1792 | 24.06 | 24.06 | 26.5 | 0 | 0
| 15:00 | 24 | 19.5062 | 4.1792 | 24 | 24 | 26.5 | 0 | 0
| 16:00 | 24.6 | 19.5271 | 0 | 24 | 0 | 26.5 | 0 | 0
| 17:00 | 23.9 | 19.5229 | 0 | 24 | 0 | 26.5 | 0 | 0
| 18:00 | 23.3 | 19.5125 | 1.3931 | 24 | 24 | 26.5 | 0 | 0
| 19:00 | 21.7 | 19.5062 | 1.3931 | 24 | 24 | 26.5 | 0 | 0
| 20:00 | 21 | 19.5333 | 4.1792 | 24 | 24 | 26.5 | 0 | 0
| 21:00 | 19.9 | 19.5417 | 6.9653 | 24 | 24 | 26.5 | 0 | 0
| 22:00 | 19.7 | 19.5333 | 1.3931 | 24 | 24 | 26.5 | 0 | 0
| 23:00 | 19.4 | 19.5229 | 1.3931 | 24 | 24 | 26.5 | 0 | 0
Sat, 12/Sep | 24:00 | 18.9 | 19.5187 | 1.3931 | 23.9 | 23.9 | 26.5 | 0 | 0
| 1:00 | 18.3 | 19.5208 | 0 | 23.76 | 0 | 26.5 | 0 | 0
| 2:00 | 18.3 | 19.5271 | 0 | 23.66 | 0 | 26.5 | 0 | 0
| 3:00 | 18.4 | 19.5562 | 0 | 23.6 | 0 | 26.5 | 0 | 0
| 4:00 | 18.5 | 19.5979 | 0 | 23.53 | 0 | 26.5 | 0 | 0
| 5:00 | 18 | 19.6312 | 0 | 23.46 | 0 | 26.5 | 0 | 0
| 6:00 | 17.6 | 19.6667 | 0 | 23.5 | 0 | 26.5 | 0 | 0
| 7:00 | 17.1 | 19.6937 | 0 | 23.74 | 0 | 26.5 | 0 | 0
| 8:00 | 17.4 | 19.7125 | 1.3931 | 24 | 24 | 26.5 | 0 | 0
| 9:00 | 18.1 | 19.7104 | 1.3931 | 24 | 24 | 26.5 | 0 | 0
| 10:00 | 18.2 | 19.6729 | 1.3931 | 24 | 24 | 26.5 | 0 | 0
| 11:00 | 18.4 | 19.6146 | 1.3931 | 24 | 24 | 26.5 | 0 | 0
| 12:00 | 19 | 19.5604 | 4.1792 | 24 | 24 | 26.5 | 0 | 0
| 13:00 | 19.5 | 19.5042 | 6.9653 | 24.19 | 24.19 | 26.5 | 0 | 0
| 14:00 | 19.9 | 19.4396 | 4.1792 | 24 | 24 | 26.5 | 0 | 0
| 15:00 | 20.4 | 19.3771 | 4.1792 | 24 | 24 | 26.5 | 0 | 0
| 16:00 | 20.3 | 19.3021 | 0 | 24 | 0 | 26.5 | 0 | 0
| 17:00 | 19.9 | 19.2146 | 0 | 24 | 0 | 26.5 | 0 | 0
| 18:00 | 19.2 | 19.1125 | 1.3931 | 24 | 24 | 26.5 | 0 | 0
| 19:00 | 18.7 | 19.0562 | 1.3931 | 24 | 24 | 26.5 | 0 | 0
| 20:00 | 18.1 | 19.0333 | 4.1792 | 24 | 24 | 26.5 | 0 | 0
| 21:00 | 17.6 | 19.0146 | 6.9653 | 24 | 24 | 26.5 | 0 | 0
| 22:00 | 17.1 | 18.9979 | 1.3931 | 24 | 24 | 26.5 | 0 | 0
| 23:00 | 17.1 | 18.9896 | 1.3931 | 24 | 24 | 26.5 | 0 | 0
Sun, 13/Sep | 24:00 | 17.1 | 18.9917 | 1.3931 | 23.84 | 23.84 | 26.5 | 0 | 0
| 1:00 | 16.5 | 18.9854 | 0 | 23.64 | 0 | 26.5 | 0 | 0
| 2:00 | 15.7 | 18.9688 | 0 | 23.49 | 0 | 26.5 | 0 | 0
| 3:00 | 15.5 | 18.9563 | 0 | 23.39 | 0 | 26.5 | 0 | 0
| 4:00 | 15.4 | 18.9438 | 0 | 23.29 | 0 | 26.5 | 0 | 0
| 5:00 | 15.1 | 18.9292 | 0 | 23.19 | 0 | 26.5 | 0 | 0
| 6:00 | 14.7 | 18.9125 | 0 | 23.22 | 0 | 26.5 | 0 | 0
| 7:00 | 14 | 18.875 | 0 | 23.41 | 0 | 26.5 | 0 | 0
| 8:00 | 13.6 | 18.8125 | 1.3931 | 23.83 | 23.83 | 26.5 | 0 | 0
| 9:00 | 13.4 | 18.7208 | 1.3931 | 24 | 24 | 26.5 | 0 | 0
| 10:00 | 13.5 | 18.6021 | 1.3931 | 24 | 24 | 26.5 | 0 | 0
| 11:00 | 12.7 | 18.4438 | 1.3931 | 24 | 24 | 26.5 | 0 | 0
| 12:00 | 11.9 | 18.2521 | 4.1792 | 24 | 24 | 26.5 | 0 | 0
| 13:00 | 12.5 | 18.05 | 6.9653 | 24 | 24 | 26.5 | 0 | 0
| 14:00 | 12.7 | 17.8292 | 4.1792 | 24 | 24 | 26.5 | 0 | 0
| 15:00 | 12.8 | 17.5958 | 4.1792 | 23.98 | 23.98 | 26.5 | 0 | 0
| 16:00 | 12.8 | 17.35 | 0 | 23.89 | 0 | 26.4491 | 0 | 0
| 17:00 | 12.4 | 17.1104 | 0 | 23.81 | 0 | 26.362 | 0 | 0
| 18:00 | 12 | 16.875 | 1.3931 | 24 | 24 | 26.2764 | 0 | 0
| 19:00 | 11.2 | 16.6563 | 1.3931 | 24 | 24 | 26.1968 | 0 | 0
| 20:00 | 11.2 | 16.4521 | 4.1792 | 24 | 24 | 26.1226 | 0 | 0
| 21:00 | 11 | 16.2667 | 6.9653 | 24 | 24 | 26.0552 | 0 | 0
| 22:00 | 10.9 | 16.0833 | 1.3931 | 24 | 24 | 25.9885 | 0 | 0
| 23:00 | 10.9 | 15.9063 | 1.3931 | 24 | 24 | 25.9241 | 0 | 0
Mon, 14/Sep | 24:00 | 10.9 | 15.7396 | 1.3931 | 23.57 | 23.57 | 25.8635 | 0 | 0
| 1:00 | 10.9 | 15.5854 | 0 | 23.23 | 0 | 25.8074 | 0 | 0
| 2:00 | 10.7 | 15.4271 | 0 | 23.02 | 0 | 25.7498 | 0 | 0
| 3:00 | 10.5 | 15.2625 | 0 | 22.85 | 0 | 25.69 | 0 | 0
| 4:00 | 10 | 15.0854 | 0 | 22.69 | 0 | 25.6256 | 0 | 0
| 5:00 | 10.1 | 14.9208 | 0 | 22.56 | 0 | 25.5658 | 0 | 0
| 6:00 | 10.3 | 14.7687 | 0 | 22.64 | 0 | 25.5105 | 0 | 0
| 7:00 | 10.2 | 14.625 | 0 | 22.86 | 0 | 25.4582 | 0 | 0
| 8:00 | 10.4 | 14.4792 | 1.3931 | 23.39 | 23.39 | 25.4052 | 0 | 0
| 9:00 | 11.2 | 14.3354 | 1.3931 | 23.71 | 23.71 | 25.3529 | 0 | 0
| 10:00 | 11.2 | 14.1896 | 1.3931 | 23.95 | 23.95 | 25.2998 | 0 | 0
| 11:00 | 12.2 | 14.0604 | 1.3931 | 24 | 24 | 25.2529 | 0 | 0
| 12:00 | 13.5 | 13.9458 | 4.1792 | 24 | 24 | 25.2112 | 0 | 0
| 13:00 | 13.8 | 13.8271 | 6.9653 | 24 | 24 | 25.168 | 0 | 0
| 14:00 | 13.4 | 13.6917 | 4.1792 | 24 | 24 | 25.1188 | 0 | 0
| 15:00 | 13.7 | 13.5521 | 4.1792 | 24 | 24 | 25.068 | 0 | 0
| 16:00 | 14.1 | 13.4229 | 0 | 23.98 | 0 | 25.0211 | 0 | 0
| 17:00 | 12.8 | 13.275 | 0 | 23.82 | 0 | 24.9673 | 0 | 0
| 18:00 | 10.4 | 13.0917 | 1.3931 | 23.98 | 23.98 | 24.9006 | 0 | 0
| 19:00 | 10.5 | 12.9208 | 1.3931 | 24 | 24 | 24.8385 | 0 | 0
| 20:00 | 10.6 | 12.7646 | 4.1792 | 24 | 24 | 24.7817 | 0 | 0
| 21:00 | 10.5 | 12.6167 | 6.9653 | 24 | 24 | 24.7279 | 0 | 0
| 22:00 | 10.4 | 12.4771 | 1.3931 | 24 | 24 | 24.6771 | 0 | 0
| 23:00 | 10.7 | 12.3437 | 1.3931 | 24 | 24 | 24.6286 | 0 | 0
Tue, 15/Sep | 24:00 | 10.5 | 12.2062 | 1.3931 | 23.52 | 23.52 | 24.5786 | 0 | 0
| 1:00 | 10.3 | 12.0771 | 0 | 23.16 | 0 | 24.5317 | 0 | 0
| 2:00 | 10 | 11.9583 | 0 | 22.93 | 0 | 24.5 | 0 | 0
| 3:00 | 10.1 | 11.8458 | 0 | 22.76 | 0 | 24.5 | 0 | 0
| 4:00 | 10.1 | 11.7354 | 0 | 22.61 | 0 | 24.5 | 0 | 0
| 5:00 | 9.7 | 11.6229 | 0 | 22.46 | 0 | 24.5 | 0 | 0
| 6:00 | 9.5 | 11.5146 | 0 | 22.51 | 0 | 24.5 | 0 | 0
| 7:00 | 9.5 | 11.4208 | 0 | 22.69 | 0 | 24.5 | 0 | 0
| 8:00 | 9.6 | 11.3375 | 1.3931 | 23.11 | 23.11 | 24.5 | 0 | 0
| 9:00 | 9.4 | 11.2542 | 1.3931 | 23.35 | 23.35 | 24.5 | 0 | 0
| 10:00 | 9.7 | 11.175 | 1.3931 | 23.59 | 23.59 | 24.5 | 0 | 0
| 11:00 | 10.7 | 11.1333 | 1.3931 | 23.77 | 23.77 | 24.5 | 0 | 0
| 12:00 | 11.3 | 11.1208 | 4.1792 | 24.01 | 24.01 | 24.5 | 0 | 0
| 13:00 | 12.4 | 11.1187 | 6.9653 | 24 | 24 | 24.5 | 0 | 0
| 14:00 | 12 | 11.1042 | 4.1792 | 24 | 24 | 24.5 | 0 | 0
| 15:00 | 12.1 | 11.0896 | 4.1792 | 23.91 | 23.91 | 24.5 | 0 | 0
| 16:00 | 11.8 | 11.0687 | 0 | 23.76 | 0 | 24.5 | 0 | 0
| 17:00 | 11 | 11.0396 | 0 | 23.66 | 0 | 24.5 | 0 | 0
| 18:00 | 11.5 | 11.0292 | 1.3931 | 23.88 | 23.88 | 24.5 | 0 | 0
| 19:00 | 10.3 | 11.0104 | 1.3931 | 23.91 | 23.91 | 24.5 | 0 | 0
| 20:00 | 10.1 | 10.9875 | 4.1792 | 24 | 24 | 24.5 | 0 | 0
| 21:00 | 9.4 | 10.9542 | 6.9653 | 24 | 24 | 24.5 | 0 | 0
| 22:00 | 9.5 | 10.925 | 1.3931 | 23.98 | 23.98 | 24.5 | 0 | 0
| 23:00 | 9 | 10.8854 | 1.3931 | 23.95 | 23.95 | 24.5 | 0 | 0
Wed, 16/Sep | 24:00 | 9.2 | 10.85 | 1.3931 | 23.39 | 23.39 | 24.5 | 0 | 0
| 1:00 | 9.4 | 10.8188 | 0 | 23.01 | 0 | 24.5 | 0 | 0
| 2:00 | 9.8 | 10.8 | 0 | 22.78 | 0 | 24.5 | 0 | 0
| 3:00 | 10 | 10.7896 | 0 | 22.62 | 0 | 24.5 | 0 | 0
| 4:00 | 10.2 | 10.7938 | 0 | 22.47 | 0 | 24.5 | 0 | 0
| 5:00 | 10.3 | 10.7979 | 0 | 22.34 | 0 | 24.5 | 0 | 0
| 6:00 | 10.5 | 10.8021 | 0 | 22.41 | 0 | 24.5 | 0 | 0
| 7:00 | 9.9 | 10.7958 | 0 | 22.59 | 0 | 24.5 | 0 | 0
| 8:00 | 10 | 10.7875 | 1.3931 | 23.04 | 23.04 | 24.5 | 0 | 0
| 9:00 | 10.2 | 10.7667 | 1.3931 | 23.33 | 23.33 | 24.5 | 0 | 0
| 10:00 | 10.7 | 10.7562 | 1.3931 | 23.6 | 23.6 | 24.5 | 0 | 0
| 11:00 | 11.3 | 10.7375 | 1.3931 | 23.94 | 23.94 | 24.5 | 0 | 0
| 12:00 | 12.5 | 10.7167 | 4.1792 | 24 | 24 | 24.5 | 0 | 0
| 13:00 | 13 | 10.7 | 6.9653 | 24 | 24 | 24.5 | 0 | 0
| 14:00 | 13.5 | 10.7021 | 4.1792 | 24 | 24 | 24.5 | 0 | 0
| 15:00 | 12.5 | 10.6771 | 4.1792 | 23.83 | 23.83 | 24.5 | 0 | 0
| 16:00 | 12.9 | 10.6521 | 0 | 23.8 | 0 | 24.5 | 0 | 0
| 17:00 | 13.3 | 10.6625 | 0 | 23.71 | 0 | 24.5 | 0 | 0
| 18:00 | 12.5 | 10.7062 | 1.3931 | 23.92 | 23.92 | 24.5 | 0 | 0
| 19:00 | 12 | 10.7375 | 1.3931 | 23.96 | 23.96 | 24.5 | 0 | 0
| 20:00 | 11.3 | 10.7521 | 4.1792 | 24 | 24 | 24.5 | 0 | 0
| 21:00 | 10.9 | 10.7604 | 6.9653 | 24 | 24 | 24.5 | 0 | 0
| 22:00 | 10.1 | 10.7542 | 1.3931 | 23.99 | 23.99 | 24.5 | 0 | 0
| 23:00 | 9.5 | 10.7292 | 1.3931 | 23.96 | 23.96 | 24.5 | 0 | 0
Thu, 17/Sep | 24:00 | 9.1 | 10.7 | 1.3931 | 23.38 | 23.38 | 24.5 | 0 | 0
| 1:00 | 8.9 | 10.6708 | 0 | 22.97 | 0 | 24.5 | 0 | 0
| 2:00 | 8.6 | 10.6417 | 0 | 22.72 | 0 | 24.5 | 0 | 0
| 3:00 | 8.6 | 10.6104 | 0 | 22.53 | 0 | 24.5 | 0 | 0
| 4:00 | 8.9 | 10.5854 | 0 | 22.38 | 0 | 24.5 | 0 | 0
| 5:00 | 9 | 10.5708 | 0 | 22.23 | 0 | 24.5 | 0 | 0
| 6:00 | 8.1 | 10.5417 | 0 | 22.29 | 0 | 24.5 | 0 | 0
| 7:00 | 8.4 | 10.5188 | 0 | 22.53 | 0 | 24.5 | 0 | 0
| 8:00 | 9 | 10.5062 | 1.3931 | 23.1 | 23.1 | 24.5 | 0 | 0
| 9:00 | 9.8 | 10.5146 | 1.3931 | 23.49 | 23.49 | 24.5 | 0 | 0
| 10:00 | 10.9 | 10.5396 | 1.3931 | 23.85 | 23.85 | 24.5 | 0 | 0
| 11:00 | 11.2 | 10.55 | 1.3931 | 24.01 | 24.01 | 24.5 | 0 | 0
| 12:00 | 13.2 | 10.5896 | 4.1792 | 24 | 24 | 24.5 | 0 | 0
| 13:00 | 14.2 | 10.6271 | 6.9653 | 24 | 24 | 24.5 | 0 | 0
| 14:00 | 14.4 | 10.6771 | 4.1792 | 24 | 24 | 24.5 | 0 | 0
| 15:00 | 14.4 | 10.725 | 4.1792 | 24 | 24 | 24.5 | 0 | 0
| 16:00 | 14.2 | 10.775 | 0 | 23.9 | 0 | 24.5 | 0 | 0
| 17:00 | 13.8 | 10.8333 | 0 | 23.77 | 0 | 24.5 | 0 | 0
| 18:00 | 13.4 | 10.8729 | 1.3931 | 23.98 | 23.98 | 24.5 | 0 | 0
| 19:00 | 13.1 | 10.9312 | 1.3931 | 24 | 24 | 24.5 | 0 | 0
| 20:00 | 12.5 | 10.9812 | 4.1792 | 24 | 24 | 24.5 | 0 | 0
| 21:00 | 12.2 | 11.0396 | 6.9653 | 24 | 24 | 24.5 | 0 | 0
| 22:00 | 11.3 | 11.0771 | 1.3931 | 24 | 24 | 24.5 | 0 | 0
| 23:00 | 11.5 | 11.1292 | 1.3931 | 24 | 24 | 24.5 | 0 | 0
Fri, 18/Sep | 24:00 | 11.8 | 11.1833 | 1.3931 | 23.51 | 23.51 | 24.5 | 0 | 0
| 1:00 | 11.1 | 11.2187 | 0 | 23.12 | 0 | 24.5 | 0 | 0
| 2:00 | 10.1 | 11.225 | 0 | 22.86 | 0 | 24.5 | 0 | 0
| 3:00 | 9.7 | 11.2188 | 0 | 22.67 | 0 | 24.5 | 0 | 0
| 4:00 | 9.5 | 11.2042 | 0 | 22.5 | 0 | 24.5 | 0 | 0
| 5:00 | 9.2 | 11.1813 | 0 | 22.34 | 0 | 24.5 | 0 | 0
| 6:00 | 9.2 | 11.1542 | 0 | 22.41 | 0 | 24.5 | 0 | 0
| 7:00 | 9.2 | 11.1396 | 0 | 22.66 | 0 | 24.5 | 0 | 0
| 8:00 | 9.8 | 11.1354 | 1.3931 | 23.23 | 23.23 | 24.5 | 0 | 0
| 9:00 | 11.5 | 11.1625 | 1.3931 | 23.67 | 23.67 | 24.5 | 0 | 0
| 10:00 | 12.8 | 11.2062 | 1.3931 | 23.98 | 23.98 | 24.5 | 0 | 0
| 11:00 | 14.5 | 11.2729 | 1.3931 | 24.01 | 24.01 | 24.5 | 0 | 0
| 12:00 | 15.5 | 11.3354 | 4.1792 | 24 | 24 | 24.5 | 0 | 0
| 13:00 | 16.6 | 11.4104 | 6.9653 | 24.02 | 24.02 | 24.5 | 0 | 0
| 14:00 | 16.8 | 11.4792 | 4.1792 | 24 | 24 | 24.5 | 0 | 0
| 15:00 | 17 | 11.5729 | 4.1792 | 24 | 24 | 24.5 | 0 | 0
| 16:00 | 17 | 11.6583 | 0 | 24 | 0 | 24.5 | 0 | 0
| 17:00 | 16.6 | 11.7271 | 0 | 24 | 0 | 24.5 | 0 | 0
| 18:00 | 15.6 | 11.7917 | 1.3931 | 24 | 24 | 24.5 | 0 | 0
| 19:00 | 14.4 | 11.8417 | 1.3931 | 24 | 24 | 24.5 | 0 | 0
| 20:00 | 13.1 | 11.8792 | 4.1792 | 24 | 24 | 24.5 | 0 | 0
| 21:00 | 12.9 | 11.9208 | 6.9653 | 24 | 24 | 24.5 | 0 | 0
| 22:00 | 12.3 | 11.9667 | 1.3931 | 24 | 24 | 24.5 | 0 | 0
| 23:00 | 11.7 | 12.0125 | 1.3931 | 24 | 24 | 24.5082 | 0 | 0
Sat, 19/Sep | 24:00 | 11.9 | 12.0708 | 1.3931 | 23.58 | 23.58 | 24.5294 | 0 | 0
| 1:00 | 11.9 | 12.1333 | 0 | 23.25 | 0 | 24.5521 | 0 | 0
| 2:00 | 11.7 | 12.1979 | 0 | 23.04 | 0 | 24.5756 | 0 | 0
| 3:00 | 11.2 | 12.2521 | 0 | 22.87 | 0 | 24.5953 | 0 | 0
| 4:00 | 11 | 12.2958 | 0 | 22.71 | 0 | 24.6112 | 0 | 0
| 5:00 | 10.8 | 12.3333 | 0 | 22.57 | 0 | 24.6248 | 0 | 0
| 6:00 | 10.7 | 12.3875 | 0 | 22.64 | 0 | 24.6445 | 0 | 0
| 7:00 | 10.6 | 12.4333 | 0 | 22.88 | 0 | 24.6612 | 0 | 0
| 8:00 | 10.9 | 12.4729 | 1.3931 | 23.45 | 23.45 | 24.6756 | 0 | 0
| 9:00 | 12.1 | 12.5208 | 1.3931 | 23.86 | 23.86 | 24.693 | 0 | 0
| 10:00 | 13.8 | 12.5812 | 1.3931 | 24.01 | 24.01 | 24.715 | 0 | 0
| 11:00 | 14.7 | 12.6542 | 1.3931 | 24 | 24 | 24.7415 | 0 | 0
| 12:00 | 16.4 | 12.7208 | 4.1792 | 24 | 24 | 24.7658 | 0 | 0
| 13:00 | 17.4 | 12.7875 | 6.9653 | 24.1 | 24.1 | 24.79 | 0 | 0
| 14:00 | 17.9 | 12.8604 | 4.1792 | 24 | 24 | 24.8165 | 0 | 0
| 15:00 | 18.3 | 12.9417 | 4.1792 | 24 | 24 | 24.8461 | 0 | 0
| 16:00 | 18.6 | 13.0333 | 0 | 24 | 0 | 24.8794 | 0 | 0
| 17:00 | 18.4 | 13.1292 | 0 | 24 | 0 | 24.9142 | 0 | 0
| 18:00 | 17.7 | 13.2187 | 1.3931 | 24 | 24 | 24.9468 | 0 | 0
| 19:00 | 15.9 | 13.2771 | 1.3931 | 24 | 24 | 24.968 | 0 | 0
| 20:00 | 14.2 | 13.3125 | 4.1792 | 24 | 24 | 24.9809 | 0 | 0
| 21:00 | 14.4 | 13.3583 | 6.9653 | 24 | 24 | 24.9976 | 0 | 0
| 22:00 | 15.3 | 13.4417 | 1.3931 | 24 | 24 | 25.0279 | 0 | 0
| 23:00 | 15.1 | 13.5167 | 1.3931 | 24 | 24 | 25.0552 | 0 | 0
Sun, 20/Sep | 24:00 | 14.3 | 13.5687 | 1.3931 | 23.68 | 23.68 | 25.0741 | 0 | 0
| 1:00 | 14.4 | 13.6375 | 0 | 23.41 | 0 | 25.0991 | 0 | 0
| 2:00 | 14 | 13.7187 | 0 | 23.23 | 0 | 25.1286 | 0 | 0
| 3:00 | 13.4 | 13.7958 | 0 | 23.08 | 0 | 25.1567 | 0 | 0
| 4:00 | 13.3 | 13.875 | 0 | 22.96 | 0 | 25.1855 | 0 | 0
| 5:00 | 13.3 | 13.9604 | 0 | 22.85 | 0 | 25.2165 | 0 | 0
| 6:00 | 13.1 | 14.0417 | 0 | 22.9 | 0 | 25.2461 | 0 | 0
| 7:00 | 13 | 14.1208 | 0 | 23.12 | 0 | 25.2748 | 0 | 0
| 8:00 | 12.9 | 14.1854 | 1.3931 | 23.61 | 23.61 | 25.2983 | 0 | 0
| 9:00 | 13.2 | 14.2208 | 1.3931 | 23.9 | 23.9 | 25.3112 | 0 | 0
| 10:00 | 13.7 | 14.2396 | 1.3931 | 24 | 24 | 25.318 | 0 | 0
| 11:00 | 14.2 | 14.2333 | 1.3931 | 24 | 24 | 25.3158 | 0 | 0
| 12:00 | 14.9 | 14.2208 | 4.1792 | 24 | 24 | 25.3112 | 0 | 0
| 13:00 | 15.3 | 14.1937 | 6.9653 | 24 | 24 | 25.3014 | 0 | 0
| 14:00 | 15.9 | 14.175 | 4.1792 | 24 | 24 | 25.2945 | 0 | 0
| 15:00 | 16.4 | 14.1625 | 4.1792 | 24 | 24 | 25.29 | 0 | 0
| 16:00 | 16.3 | 14.1479 | 0 | 24 | 0 | 25.2847 | 0 | 0
| 17:00 | 16 | 14.1354 | 0 | 24 | 0 | 25.2802 | 0 | 0
| 18:00 | 15.6 | 14.1354 | 1.3931 | 24 | 24 | 25.2802 | 0 | 0
| 19:00 | 14.8 | 14.1437 | 1.3931 | 24 | 24 | 25.2832 | 0 | 0
| 20:00 | 14.4 | 14.1708 | 4.1792 | 24 | 24 | 25.293 | 0 | 0
| 21:00 | 14.2 | 14.1979 | 6.9653 | 24 | 24 | 25.3029 | 0 | 0
| 22:00 | 13.9 | 14.2312 | 1.3931 | 24 | 24 | 25.315 | 0 | 0
| 23:00 | 13.8 | 14.275 | 1.3931 | 24 | 24 | 25.3309 | 0 | 0
Mon, 21/Sep | 24:00 | 13.7 | 14.3125 | 1.3931 | 23.65 | 23.65 | 25.3445 | 0 | 0
| 1:00 | 13.7 | 14.35 | 0 | 23.37 | 0 | 25.3582 | 0 | 0
| 2:00 | 13.4 | 14.3854 | 0 | 23.19 | 0 | 25.3711 | 0 | 0
| 3:00 | 13.2 | 14.4271 | 0 | 23.04 | 0 | 25.3862 | 0 | 0
| 4:00 | 13.1 | 14.4708 | 0 | 22.92 | 0 | 25.4021 | 0 | 0
| 5:00 | 13.1 | 14.5187 | 0 | 22.81 | 0 | 25.4195 | 0 | 0
| 6:00 | 13.1 | 14.5688 | 0 | 22.87 | 0 | 25.4377 | 0 | 0
| 7:00 | 13.3 | 14.625 | 0 | 23.1 | 0 | 25.4582 | 0 | 0
| 8:00 | 13.7 | 14.6833 | 1.3931 | 23.61 | 23.61 | 25.4794 | 0 | 0
| 9:00 | 14.2 | 14.7271 | 1.3931 | 23.96 | 23.96 | 25.4953 | 0 | 0
| 10:00 | 14.9 | 14.75 | 1.3931 | 24 | 24 | 25.5036 | 0 | 0
| 11:00 | 15.9 | 14.775 | 1.3931 | 24 | 24 | 25.5127 | 0 | 0
| 12:00 | 17 | 14.7875 | 4.1792 | 24 | 24 | 25.5173 | 0 | 0
| 13:00 | 17.6 | 14.7917 | 6.9653 | 24.19 | 24.19 | 25.5188 | 0 | 0
| 14:00 | 18.6 | 14.8063 | 4.1792 | 24 | 24 | 25.5241 | 0 | 0
| 15:00 | 19.4 | 14.8292 | 4.1792 | 24 | 24 | 25.5324 | 0 | 0
| 16:00 | 19.6 | 14.85 | 0 | 24 | 0 | 25.54 | 0 | 0
| 17:00 | 19.9 | 14.8812 | 0 | 24 | 0 | 25.5514 | 0 | 0
| 18:00 | 19.5 | 14.9187 | 1.3931 | 24 | 24 | 25.565 | 0 | 0
| 19:00 | 16.8 | 14.9375 | 1.3931 | 24 | 24 | 25.5718 | 0 | 0
| 20:00 | 15.2 | 14.9583 | 4.1792 | 24 | 24 | 25.5794 | 0 | 0
| 21:00 | 14.3 | 14.9562 | 6.9653 | 24 | 24 | 25.5786 | 0 | 0
| 22:00 | 14 | 14.9292 | 1.3931 | 24 | 24 | 25.5688 | 0 | 0
| 23:00 | 14 | 14.9062 | 1.3931 | 24 | 24 | 25.5605 | 0 | 0
Tue, 22/Sep | 24:00 | 13.7 | 14.8937 | 1.3931 | 23.67 | 23.67 | 25.5559 | 0 | 0
| 1:00 | 13.7 | 14.8792 | 0 | 23.41 | 0 | 25.5506 | 0 | 0
| 2:00 | 13.7 | 14.8729 | 0 | 23.25 | 0 | 25.5483 | 0 | 0
| 3:00 | 14.2 | 14.8896 | 0 | 23.13 | 0 | 25.5544 | 0 | 0
| 4:00 | 14.1 | 14.9063 | 0 | 23.01 | 0 | 25.5605 | 0 | 0
| 5:00 | 13.3 | 14.9063 | 0 | 22.89 | 0 | 25.5605 | 0 | 0
| 6:00 | 13.6 | 14.9167 | 0 | 22.95 | 0 | 25.5642 | 0 | 0
| 7:00 | 13.6 | 14.9292 | 0 | 23.19 | 0 | 25.5688 | 0 | 0
| 8:00 | 13.9 | 14.95 | 1.3931 | 23.74 | 23.74 | 25.5764 | 0 | 0
| 9:00 | 14.2 | 14.9708 | 1.3931 | 24 | 24 | 25.5839 | 0 | 0
| 10:00 | 15.1 | 15 | 1.3931 | 24 | 24 | 25.5945 | 0 | 0
| 11:00 | 17.2 | 15.0625 | 1.3931 | 24 | 24 | 25.6173 | 0 | 0
| 12:00 | 18.4 | 15.1354 | 4.1792 | 24 | 24 | 25.6438 | 0 | 0
| 13:00 | 19.7 | 15.2271 | 6.9653 | 24.3 | 24.3 | 25.6771 | 0 | 0
| 14:00 | 20.6 | 15.325 | 4.1792 | 24 | 24 | 25.7127 | 0 | 0
| 15:00 | 21.3 | 15.4271 | 4.1792 | 24 | 24 | 25.7498 | 0 | 0
| 16:00 | 21.8 | 15.5417 | 0 | 24 | 0 | 25.7915 | 0 | 0
| 17:00 | 21.8 | 15.6625 | 0 | 24 | 0 | 25.8355 | 0 | 0
| 18:00 | 20.6 | 15.7667 | 1.3931 | 24 | 24 | 25.8733 | 0 | 0
| 19:00 | 17.8 | 15.8292 | 1.3931 | 24 | 24 | 25.8961 | 0 | 0
| 20:00 | 16.2 | 15.8667 | 4.1792 | 24 | 24 | 25.9097 | 0 | 0
| 21:00 | 16.2 | 15.9083 | 6.9653 | 24 | 24 | 25.9248 | 0 | 0
| 22:00 | 15.5 | 15.9417 | 1.3931 | 24 | 24 | 25.937 | 0 | 0
| 23:00 | 14.5 | 15.9562 | 1.3931 | 24 | 24 | 25.9423 | 0 | 0
Wed, 23/Sep | 24:00 | 14.1 | 15.9646 | 1.3931 | 23.71 | 23.71 | 25.9453 | 0 | 0
| 1:00 | 13.8 | 15.9667 | 0 | 23.45 | 0 | 25.9461 | 0 | 0
| 2:00 | 13.9 | 15.9771 | 0 | 23.3 | 0 | 25.9498 | 0 | 0
| 3:00 | 14.3 | 16 | 0 | 23.2 | 0 | 25.9582 | 0 | 0
| 4:00 | 13.9 | 16.0167 | 0 | 23.08 | 0 | 25.9642 | 0 | 0
| 5:00 | 13.3 | 16.0208 | 0 | 22.96 | 0 | 25.9658 | 0 | 0
| 6:00 | 13.1 | 16.0208 | 0 | 23.01 | 0 | 25.9658 | 0 | 0
| 7:00 | 13.4 | 16.0229 | 0 | 23.21 | 0 | 25.9665 | 0 | 0
| 8:00 | 13.3 | 16.0146 | 1.3931 | 23.67 | 23.67 | 25.9635 | 0 | 0
| 9:00 | 13.7 | 16.0042 | 1.3931 | 23.98 | 23.98 | 25.9597 | 0 | 0
| 10:00 | 15.3 | 16.0125 | 1.3931 | 24 | 24 | 25.9627 | 0 | 0
| 11:00 | 14.7 | 15.9875 | 1.3931 | 24 | 24 | 25.9536 | 0 | 0
| 12:00 | 15.6 | 15.9583 | 4.1792 | 24 | 24 | 25.943 | 0 | 0
| 13:00 | 16.5 | 15.9354 | 6.9653 | 24.07 | 24.07 | 25.9347 | 0 | 0
| 14:00 | 17.3 | 15.9083 | 4.1792 | 24 | 24 | 25.9248 | 0 | 0
| 15:00 | 17.9 | 15.8771 | 4.1792 | 24 | 24 | 25.9135 | 0 | 0
| 16:00 | 18.3 | 15.85 | 0 | 24 | 0 | 25.9036 | 0 | 0
| 17:00 | 18.4 | 15.8187 | 0 | 24 | 0 | 25.8923 | 0 | 0
| 18:00 | 17.9 | 15.7854 | 1.3931 | 24 | 24 | 25.8802 | 0 | 0
| 19:00 | 18 | 15.8104 | 1.3931 | 24 | 24 | 25.8892 | 0 | 0
| 20:00 | 18 | 15.8687 | 4.1792 | 24 | 24 | 25.9105 | 0 | 0
| 21:00 | 17.9 | 15.9437 | 6.9653 | 24 | 24 | 25.9377 | 0 | 0
| 22:00 | 18.1 | 16.0292 | 1.3931 | 24 | 24 | 25.9688 | 0 | 0
| 23:00 | 18.1 | 16.1146 | 1.3931 | 24 | 24 | 25.9998 | 0 | 0
Thu, 24/Sep | 24:00 | 16.8 | 16.1792 | 1.3931 | 23.78 | 23.78 | 26.0233 | 0 | 0
| 1:00 | 16.1 | 16.2292 | 0 | 23.55 | 0 | 26.0415 | 0 | 0
| 2:00 | 15 | 16.2562 | 0 | 23.37 | 0 | 26.0514 | 0 | 0
| 3:00 | 14.3 | 16.2583 | 0 | 23.23 | 0 | 26.0521 | 0 | 0
| 4:00 | 14.2 | 16.2604 | 0 | 23.13 | 0 | 26.0529 | 0 | 0
| 5:00 | 14.7 | 16.2896 | 0 | 23.05 | 0 | 26.0635 | 0 | 0
| 6:00 | 14.7 | 16.3125 | 0 | 23.1 | 0 | 26.0718 | 0 | 0
| 7:00 | 14.2 | 16.325 | 0 | 23.33 | 0 | 26.0764 | 0 | 0
| 8:00 | 14.6 | 16.3396 | 1.3931 | 23.87 | 23.87 | 26.0817 | 0 | 0
| 9:00 | 15.5 | 16.3667 | 1.3931 | 24 | 24 | 26.0915 | 0 | 0
| 10:00 | 16.5 | 16.3958 | 1.3931 | 24 | 24 | 26.1021 | 0 | 0
| 11:00 | 17.8 | 16.4083 | 1.3931 | 24 | 24 | 26.1067 | 0 | 0
| 12:00 | 19 | 16.4208 | 4.1792 | 24 | 24 | 26.1112 | 0 | 0
| 13:00 | 19.6 | 16.4188 | 6.9653 | 24.27 | 24.27 | 26.1105 | 0 | 0
| 14:00 | 20.5 | 16.4167 | 4.1792 | 24 | 24 | 26.1097 | 0 | 0
| 15:00 | 20.7 | 16.4042 | 4.1792 | 24 | 24 | 26.1052 | 0 | 0
| 16:00 | 20.5 | 16.3771 | 0 | 24 | 0 | 26.0953 | 0 | 0
| 17:00 | 20.2 | 16.3438 | 0 | 24 | 0 | 26.0832 | 0 | 0
| 18:00 | 18.8 | 16.3063 | 1.3931 | 24 | 24 | 26.0695 | 0 | 0
| 19:00 | 17 | 16.2896 | 1.3931 | 24 | 24 | 26.0635 | 0 | 0
| 20:00 | 15.9 | 16.2833 | 4.1792 | 24 | 24 | 26.0612 | 0 | 0
| 21:00 | 15.9 | 16.2771 | 6.9653 | 24 | 24 | 26.0589 | 0 | 0
| 22:00 | 15.5 | 16.2771 | 1.3931 | 24 | 24 | 26.0589 | 0 | 0
| 23:00 | 14.4 | 16.275 | 1.3931 | 24 | 24 | 26.0582 | 0 | 0
Fri, 25/Sep | 24:00 | 14.3 | 16.2792 | 1.3931 | 23.74 | 23.74 | 26.0597 | 0 | 0
| 1:00 | 15 | 16.3042 | 0 | 23.52 | 0 | 26.0688 | 0 | 0
| 2:00 | 14 | 16.3063 | 0 | 23.36 | 0 | 26.0695 | 0 | 0
| 3:00 | 14.7 | 16.3146 | 0 | 23.26 | 0 | 26.0726 | 0 | 0
| 4:00 | 14.9 | 16.3354 | 0 | 23.17 | 0 | 26.0802 | 0 | 0
| 5:00 | 15.1 | 16.3729 | 0 | 23.09 | 0 | 26.0938 | 0 | 0
| 6:00 | 15 | 16.4125 | 0 | 23.15 | 0 | 26.1082 | 0 | 0
| 7:00 | 15 | 16.4458 | 0 | 23.38 | 0 | 26.1203 | 0 | 0
| 8:00 | 15.3 | 16.4875 | 1.3931 | 23.89 | 23.89 | 26.1355 | 0 | 0
| 9:00 | 15.6 | 16.5271 | 1.3931 | 24 | 24 | 26.1498 | 0 | 0
| 10:00 | 16.1 | 16.5437 | 1.3931 | 24 | 24 | 26.1559 | 0 | 0
| 11:00 | 16 | 16.5708 | 1.3931 | 24 | 24 | 26.1658 | 0 | 0
| 12:00 | 16.4 | 16.5875 | 4.1792 | 24 | 24 | 26.1718 | 0 | 0
| 13:00 | 17.2 | 16.6021 | 6.9653 | 24.01 | 24.01 | 26.1771 | 0 | 0
| 14:00 | 17.8 | 16.6125 | 4.1792 | 24 | 24 | 26.1809 | 0 | 0
| 15:00 | 18.3 | 16.6208 | 4.1792 | 24 | 24 | 26.1839 | 0 | 0
| 16:00 | 18.5 | 16.625 | 0 | 24 | 0 | 26.1855 | 0 | 0
| 17:00 | 17.9 | 16.6146 | 0 | 24 | 0 | 26.1817 | 0 | 0
| 18:00 | 17.5 | 16.6062 | 1.3931 | 24 | 24 | 26.1786 | 0 | 0
| 19:00 | 16.8 | 16.5812 | 1.3931 | 24 | 24 | 26.1695 | 0 | 0
| 20:00 | 15.9 | 16.5375 | 4.1792 | 24 | 24 | 26.1536 | 0 | 0
| 21:00 | 15.2 | 16.4812 | 6.9653 | 24 | 24 | 26.1332 | 0 | 0
| 22:00 | 14.2 | 16.4 | 1.3931 | 24 | 24 | 26.1036 | 0 | 0
| 23:00 | 14.3 | 16.3208 | 1.3931 | 24 | 24 | 26.0748 | 0 | 0
Sat, 26/Sep | 24:00 | 14 | 16.2625 | 1.3931 | 23.68 | 23.68 | 26.0536 | 0 | 0
| 1:00 | 13 | 16.1979 | 0 | 23.4 | 0 | 26.0302 | 0 | 0
| 2:00 | 13.3 | 16.1625 | 0 | 23.23 | 0 | 26.0173 | 0 | 0
| 3:00 | 13.2 | 16.1396 | 0 | 23.09 | 0 | 26.0089 | 0 | 0
| 4:00 | 12.9 | 16.1125 | 0 | 22.97 | 0 | 25.9991 | 0 | 0
| 5:00 | 12.8 | 16.0729 | 0 | 22.85 | 0 | 25.9847 | 0 | 0
| 6:00 | 12.5 | 16.0271 | 0 | 22.9 | 0 | 25.968 | 0 | 0
| 7:00 | 12.3 | 15.9875 | 0 | 23.14 | 0 | 25.9536 | 0 | 0
| 8:00 | 12.9 | 15.9521 | 1.3931 | 23.69 | 23.69 | 25.9408 | 0 | 0
| 9:00 | 14 | 15.9208 | 1.3931 | 23.99 | 23.99 | 25.9294 | 0 | 0
| 10:00 | 16.1 | 15.9125 | 1.3931 | 24 | 24 | 25.9264 | 0 | 0
| 11:00 | 17.9 | 15.9146 | 1.3931 | 24 | 24 | 25.9271 | 0 | 0
| 12:00 | 19.8 | 15.9312 | 4.1792 | 24 | 24 | 25.9332 | 0 | 0
| 13:00 | 20.7 | 15.9542 | 6.9653 | 24.32 | 24.32 | 25.9415 | 0 | 0
| 14:00 | 21.3 | 15.9708 | 4.1792 | 24.01 | 24.01 | 25.9476 | 0 | 0
| 15:00 | 22.5 | 16.0083 | 4.1792 | 24 | 24 | 25.9612 | 0 | 0
| 16:00 | 22.8 | 16.0562 | 0 | 24 | 0 | 25.9786 | 0 | 0
| 17:00 | 22.7 | 16.1083 | 0 | 24 | 0 | 25.9976 | 0 | 0
| 18:00 | 21.8 | 16.1708 | 1.3931 | 24 | 24 | 26.0203 | 0 | 0
| 19:00 | 19.5 | 16.2229 | 1.3931 | 24 | 24 | 26.0392 | 0 | 0
| 20:00 | 17.1 | 16.2479 | 4.1792 | 24 | 24 | 26.0483 | 0 | 0
| 21:00 | 16.2 | 16.2542 | 6.9653 | 24 | 24 | 26.0506 | 0 | 0
| 22:00 | 15.6 | 16.2562 | 1.3931 | 24 | 24 | 26.0514 | 0 | 0
| 23:00 | 15.4 | 16.2771 | 1.3931 | 24 | 24 | 26.0589 | 0 | 0
Sun, 27/Sep | 24:00 | 14.9 | 16.2896 | 1.3931 | 23.73 | 23.73 | 26.0635 | 0 | 0
| 1:00 | 14.4 | 16.2771 | 0 | 23.48 | 0 | 26.0589 | 0 | 0
| 2:00 | 14 | 16.2771 | 0 | 23.32 | 0 | 26.0589 | 0 | 0
| 3:00 | 14.2 | 16.2667 | 0 | 23.2 | 0 | 26.0552 | 0 | 0
| 4:00 | 14 | 16.2479 | 0 | 23.08 | 0 | 26.0483 | 0 | 0
| 5:00 | 13.4 | 16.2125 | 0 | 22.96 | 0 | 26.0355 | 0 | 0
| 6:00 | 13 | 16.1708 | 0 | 23 | 0 | 26.0203 | 0 | 0
| 7:00 | 12.5 | 16.1188 | 0 | 23.22 | 0 | 26.0014 | 0 | 0
| 8:00 | 12.8 | 16.0667 | 1.3931 | 23.76 | 23.76 | 25.9824 | 0 | 0
| 9:00 | 14.2 | 16.0375 | 1.3931 | 24 | 24 | 25.9718 | 0 | 0
| 10:00 | 17 | 16.0563 | 1.3931 | 24 | 24 | 25.9786 | 0 | 0
| 11:00 | 18.5 | 16.1083 | 1.3931 | 24 | 24 | 25.9976 | 0 | 0
| 12:00 | 20.7 | 16.1979 | 4.1792 | 24 | 24 | 26.0302 | 0 | 0
| 13:00 | 21.4 | 16.2854 | 6.9653 | 24.43 | 24.43 | 26.062 | 0 | 0
| 14:00 | 22.8 | 16.3896 | 4.1792 | 24.03 | 24.03 | 26.0998 | 0 | 0
| 15:00 | 23.1 | 16.4896 | 4.1792 | 24 | 24 | 26.1362 | 0 | 0
| 16:00 | 23.3 | 16.5896 | 0 | 24 | 0 | 26.1726 | 0 | 0
| 17:00 | 23.2 | 16.7 | 0 | 24 | 0 | 26.2127 | 0 | 0
| 18:00 | 22.2 | 16.7979 | 1.3931 | 24 | 24 | 26.2483 | 0 | 0
| 19:00 | 19 | 16.8438 | 1.3931 | 24 | 24 | 26.265 | 0 | 0
| 20:00 | 17.5 | 16.8771 | 4.1792 | 24 | 24 | 26.2771 | 0 | 0
| 21:00 | 16.5 | 16.9042 | 6.9653 | 24 | 24 | 26.287 | 0 | 0
| 22:00 | 15.8 | 16.9375 | 1.3931 | 24 | 24 | 26.2991 | 0 | 0
| 23:00 | 14.9 | 16.95 | 1.3931 | 24 | 24 | 26.3036 | 0 | 0
Mon, 28/Sep | 24:00 | 14.9 | 16.9687 | 1.3931 | 23.74 | 23.74 | 26.3105 | 0 | 0
| 1:00 | 14.2 | 16.9938 | 0 | 23.49 | 0 | 26.3195 | 0 | 0
| 2:00 | 13.6 | 17 | 0 | 23.31 | 0 | 26.3218 | 0 | 0
| 3:00 | 13.1 | 16.9979 | 0 | 23.17 | 0 | 26.3211 | 0 | 0
| 4:00 | 12.8 | 16.9958 | 0 | 23.03 | 0 | 26.3203 | 0 | 0
| 5:00 | 12.3 | 16.9854 | 0 | 22.91 | 0 | 26.3165 | 0 | 0
| 6:00 | 12.4 | 16.9833 | 0 | 22.97 | 0 | 26.3158 | 0 | 0
| 7:00 | 12.5 | 16.9875 | 0 | 23.21 | 0 | 26.3173 | 0 | 0
| 8:00 | 12.9 | 16.9875 | 1.3931 | 23.75 | 23.75 | 26.3173 | 0 | 0
| 9:00 | 14.5 | 16.9979 | 1.3931 | 24 | 24 | 26.3211 | 0 | 0
| 10:00 | 17.6 | 17.0292 | 1.3931 | 24 | 24 | 26.3324 | 0 | 0
| 11:00 | 19.7 | 17.0667 | 1.3931 | 24 | 24 | 26.3461 | 0 | 0
| 12:00 | 21.2 | 17.0958 | 4.1792 | 24 | 24 | 26.3567 | 0 | 0
| 13:00 | 22.8 | 17.1396 | 6.9653 | 24.32 | 24.32 | 26.3726 | 0 | 0
| 14:00 | 23 | 17.175 | 4.1792 | 24 | 24 | 26.3855 | 0 | 0
| 15:00 | 22.7 | 17.1792 | 4.1792 | 24 | 24 | 26.387 | 0 | 0
| 16:00 | 23.6 | 17.1958 | 0 | 24 | 0 | 26.393 | 0 | 0
| 17:00 | 22.6 | 17.1938 | 0 | 24 | 0 | 26.3923 | 0 | 0
| 18:00 | 21.2 | 17.1813 | 1.3931 | 24 | 24 | 26.3877 | 0 | 0
| 19:00 | 18.9 | 17.1687 | 1.3931 | 24 | 24 | 26.3832 | 0 | 0
| 20:00 | 19.7 | 17.2229 | 4.1792 | 24 | 24 | 26.4029 | 0 | 0
| 21:00 | 19.8 | 17.2979 | 6.9653 | 24 | 24 | 26.4302 | 0 | 0
| 22:00 | 19.9 | 17.3875 | 1.3931 | 24 | 24 | 26.4627 | 0 | 0
| 23:00 | 19.6 | 17.475 | 1.3931 | 24 | 24 | 26.4945 | 0 | 0
Tue, 29/Sep | 24:00 | 19.3 | 17.5667 | 1.3931 | 23.88 | 23.88 | 26.5 | 0 | 0
| 1:00 | 18.5 | 17.6521 | 0 | 23.71 | 0 | 26.5 | 0 | 0
| 2:00 | 18.8 | 17.7521 | 0 | 23.63 | 0 | 26.5 | 0 | 0
| 3:00 | 19.4 | 17.8604 | 0 | 23.56 | 0 | 26.5 | 0 | 0
| 4:00 | 18.5 | 17.9542 | 0 | 23.46 | 0 | 26.5 | 0 | 0
| 5:00 | 17.1 | 18.0312 | 0 | 23.33 | 0 | 26.5 | 0 | 0
| 6:00 | 16.2 | 18.0979 | 0 | 23.36 | 0 | 26.5 | 0 | 0
| 7:00 | 16.3 | 18.1771 | 0 | 23.6 | 0 | 26.5 | 0 | 0
| 8:00 | 16.7 | 18.2583 | 1.3931 | 23.99 | 23.99 | 26.5 | 0 | 0
| 9:00 | 16.7 | 18.3104 | 1.3931 | 24 | 24 | 26.5 | 0 | 0
| 10:00 | 16.8 | 18.3063 | 1.3931 | 24 | 24 | 26.5 | 0 | 0
| 11:00 | 17.2 | 18.2792 | 1.3931 | 24 | 24 | 26.5 | 0 | 0
| 12:00 | 17.6 | 18.2146 | 4.1792 | 24 | 24 | 26.5 | 0 | 0
| 13:00 | 18 | 18.1438 | 6.9653 | 24 | 24 | 26.5 | 0 | 0
| 14:00 | 18.4 | 18.0521 | 4.1792 | 24 | 24 | 26.5 | 0 | 0
| 15:00 | 18.4 | 17.9542 | 4.1792 | 24 | 24 | 26.5 | 0 | 0
| 16:00 | 18.3 | 17.85 | 0 | 24 | 0 | 26.5 | 0 | 0
| 17:00 | 17.4 | 17.7292 | 0 | 23.99 | 0 | 26.5 | 0 | 0
| 18:00 | 15.3 | 17.5854 | 1.3931 | 24 | 24 | 26.5 | 0 | 0
| 19:00 | 14.9 | 17.5 | 1.3931 | 24 | 24 | 26.5036 | 0 | 0
| 20:00 | 14.5 | 17.4375 | 4.1792 | 24 | 24 | 26.4809 | 0 | 0
| 21:00 | 12.6 | 17.3562 | 6.9653 | 24 | 24 | 26.4514 | 0 | 0
| 22:00 | 11.3 | 17.2625 | 1.3931 | 24 | 24 | 26.4173 | 0 | 0
| 23:00 | 11 | 17.1812 | 1.3931 | 24 | 24 | 26.3877 | 0 | 0
Wed, 30/Sep | 24:00 | 10.5 | 17.0896 | 1.3931 | 23.58 | 23.58 | 26.3544 | 0 | 0
| 1:00 | 9.9 | 17 | 0 | 23.25 | 0 | 26.3218 | 0 | 0
| 2:00 | 9.7 | 16.9187 | 0 | 23.03 | 0 | 26.2923 | 0 | 0
| 3:00 | 9.6 | 16.8458 | 0 | 22.87 | 0 | 26.2658 | 0 | 0
| 4:00 | 9.5 | 16.7771 | 0 | 22.72 | 0 | 26.2408 | 0 | 0
| 5:00 | 9.6 | 16.7208 | 0 | 22.59 | 0 | 26.2203 | 0 | 0
| 6:00 | 9.7 | 16.6646 | 0 | 22.66 | 0 | 26.1998 | 0 | 0
| 7:00 | 9.9 | 16.6104 | 0 | 22.85 | 0 | 26.1802 | 0 | 0
| 8:00 | 9.9 | 16.5479 | 1.3931 | 23.28 | 23.28 | 26.1574 | 0 | 0
| 9:00 | 10 | 16.4542 | 1.3931 | 23.49 | 23.49 | 26.1233 | 0 | 0
| 10:00 | 10.3 | 16.3021 | 1.3931 | 23.62 | 23.62 | 26.068 | 0 | 0
| 11:00 | 10.4 | 16.1083 | 1.3931 | 23.75 | 23.75 | 25.9976 | 0 | 0
| 12:00 | 10.5 | 15.8854 | 4.1792 | 24 | 24 | 25.9165 | 0 | 0
| 13:00 | 10.8 | 15.6354 | 6.9653 | 24 | 24 | 25.8256 | 0 | 0
| 14:00 | 11.2 | 15.3896 | 4.1792 | 24 | 24 | 25.7362 | 0 | 0
| 15:00 | 11.4 | 15.1542 | 4.1792 | 23.68 | 23.68 | 25.6506 | 0 | 0
| 16:00 | 11.3 | 14.8979 | 0 | 23.53 | 0 | 25.5574 | 0 | 0
| 17:00 | 11.5 | 14.6667 | 0 | 23.44 | 0 | 25.4733 | 0 | 0
| 18:00 | 11.2 | 14.4583 | 1.3931 | 23.71 | 23.71 | 25.3976 | 0 | 0
| 19:00 | 11 | 14.2937 | 1.3931 | 23.81 | 23.81 | 25.3377 | 0 | 0
| 20:00 | 11 | 14.1125 | 4.1792 | 24 | 24 | 25.2718 | 0 | 0
| 21:00 | 10.9 | 13.9271 | 6.9653 | 24 | 24 | 25.2044 | 0 | 0
| 22:00 | 11.1 | 13.7437 | 1.3931 | 24 | 24 | 25.1377 | 0 | 0
| 23:00 | 11.5 | 13.575 | 1.3931 | 24 | 24 | 25.0764 | 0 | 0
Thu, 01/Oct | 24:00 | 12 | 13.4229 | 1.3931 | 23.5 | 23.5 | 25.0211 | 0 | 0
| 1:00 | 12.6 | 13.3 | 0 | 23.18 | 0 | 24.9764 | 0 | 0
| 2:00 | 13.3 | 13.1854 | 0 | 23.01 | 0 | 24.9347 | 0 | 0
| 3:00 | 14 | 13.0729 | 0 | 22.89 | 0 | 24.8938 | 0 | 0
| 4:00 | 14.4 | 12.9875 | 0 | 22.79 | 0 | 24.8627 | 0 | 0
| 5:00 | 14.9 | 12.9417 | 0 | 22.7 | 0 | 24.8461 | 0 | 0
| 6:00 | 15.2 | 12.9208 | 0 | 22.8 | 0 | 24.8385 | 0 | 0
| 7:00 | 15.4 | 12.9021 | 0 | 23.03 | 0 | 24.8317 | 0 | 0
| 8:00 | 15.5 | 12.8771 | 1.3931 | 23.59 | 23.59 | 24.8226 | 0 | 0
| 9:00 | 16.1 | 12.8646 | 1.3931 | 23.95 | 23.95 | 24.818 | 0 | 0
| 10:00 | 16.7 | 12.8625 | 1.3931 | 24 | 24 | 24.8173 | 0 | 0
| 11:00 | 18.2 | 12.8833 | 1.3931 | 24 | 24 | 24.8248 | 0 | 0
| 12:00 | 19.6 | 12.925 | 4.1792 | 24 | 24 | 24.84 | 0 | 0
| 13:00 | 21.1 | 12.9896 | 6.9653 | 24.31 | 24.31 | 24.8635 | 0 | 0
| 14:00 | 21.9 | 13.0625 | 4.1792 | 24 | 24 | 24.89 | 0 | 0
| 15:00 | 21.9 | 13.1354 | 4.1792 | 24 | 24 | 24.9165 | 0 | 0
| 16:00 | 21.3 | 13.1979 | 0 | 24 | 0 | 24.9392 | 0 | 0
| 17:00 | 20.9 | 13.2708 | 0 | 24 | 0 | 24.9658 | 0 | 0
| 18:00 | 19.7 | 13.3625 | 1.3931 | 24 | 24 | 24.9991 | 0 | 0
| 19:00 | 18.6 | 13.4396 | 1.3931 | 24 | 24 | 25.0271 | 0 | 0
| 20:00 | 17.9 | 13.5104 | 4.1792 | 24 | 24 | 25.0529 | 0 | 0
| 21:00 | 17.1 | 13.6042 | 6.9653 | 24 | 24 | 25.087 | 0 | 0
| 22:00 | 16.4 | 13.7104 | 1.3931 | 24 | 24 | 25.1256 | 0 | 0
| 23:00 | 16.2 | 13.8187 | 1.3931 | 24 | 24 | 25.165 | 0 | 0
Fri, 02/Oct | 24:00 | 16.1 | 13.9354 | 1.3931 | 23.73 | 23.73 | 25.2074 | 0 | 0
| 1:00 | 15.8 | 14.0583 | 0 | 23.49 | 0 | 25.2521 | 0 | 0
| 2:00 | 15.9 | 14.1875 | 0 | 23.35 | 0 | 25.2991 | 0 | 0
| 3:00 | 16 | 14.3208 | 0 | 23.24 | 0 | 25.3476 | 0 | 0
| 4:00 | 16.2 | 14.4604 | 0 | 23.15 | 0 | 25.3983 | 0 | 0
| 5:00 | 16.3 | 14.6 | 0 | 23.07 | 0 | 25.4491 | 0 | 0
| 6:00 | 16.3 | 14.7375 | 0 | 23.14 | 0 | 25.4991 | 0 | 0
| 7:00 | 16.3 | 14.8708 | 0 | 23.35 | 0 | 25.5476 | 0 | 0
| 8:00 | 16.5 | 15.0083 | 1.3931 | 23.86 | 23.86 | 25.5976 | 0 | 0
| 9:00 | 17.1 | 15.1562 | 1.3931 | 24 | 24 | 25.6514 | 0 | 0
| 10:00 | 18 | 15.3167 | 1.3931 | 24 | 24 | 25.7097 | 0 | 0
| 11:00 | 19.3 | 15.5021 | 1.3931 | 24 | 24 | 25.7771 | 0 | 0
| 12:00 | 20.2 | 15.7042 | 4.1792 | 24 | 24 | 25.8506 | 0 | 0
| 13:00 | 20.6 | 15.9083 | 6.9653 | 24.23 | 24.23 | 25.9248 | 0 | 0
| 14:00 | 20.6 | 16.1042 | 4.1792 | 24 | 24 | 25.9961 | 0 | 0
| 15:00 | 21 | 16.3042 | 4.1792 | 24 | 24 | 26.0688 | 0 | 0
| 16:00 | 21.5 | 16.5167 | 0 | 24 | 0 | 26.1461 | 0 | 0
| 17:00 | 20.7 | 16.7083 | 0 | 24 | 0 | 26.2158 | 0 | 0
| 18:00 | 19.9 | 16.8896 | 1.3931 | 24 | 24 | 26.2817 | 0 | 0
| 19:00 | 18.6 | 17.0479 | 1.3931 | 24 | 24 | 26.3392 | 0 | 0
| 20:00 | 17.9 | 17.1917 | 4.1792 | 24 | 24 | 26.3915 | 0 | 0
| 21:00 | 17.3 | 17.325 | 6.9653 | 24 | 24 | 26.44 | 0 | 0
| 22:00 | 17 | 17.4479 | 1.3931 | 24 | 24 | 26.4847 | 0 | 0
| 23:00 | 17.2 | 17.5667 | 1.3931 | 24 | 24 | 26.5 | 0 | 0
Sat, 03/Oct | 24:00 | 17 | 17.6708 | 1.3931 | 23.8 | 23.8 | 26.5 | 0 | 0
| 1:00 | 16.5 | 17.7521 | 0 | 23.58 | 0 | 26.5 | 0 | 0
| 2:00 | 16.2 | 17.8125 | 0 | 23.45 | 0 | 26.5 | 0 | 0
| 3:00 | 16.3 | 17.8604 | 0 | 23.37 | 0 | 26.5 | 0 | 0
| 4:00 | 17.1 | 17.9167 | 0 | 23.31 | 0 | 26.5 | 0 | 0
| 5:00 | 17.2 | 17.9646 | 0 | 23.24 | 0 | 26.5 | 0 | 0
| 6:00 | 16.8 | 17.9979 | 0 | 23.3 | 0 | 26.5 | 0 | 0
| 7:00 | 16.8 | 18.0271 | 0 | 23.51 | 0 | 26.5 | 0 | 0
| 8:00 | 16.7 | 18.0521 | 1.3931 | 23.94 | 23.94 | 26.5 | 0 | 0
| 9:00 | 16.7 | 18.0646 | 1.3931 | 24 | 24 | 26.5 | 0 | 0
| 10:00 | 15.6 | 18.0417 | 1.3931 | 24 | 24 | 26.5 | 0 | 0
| 11:00 | 15.4 | 17.9833 | 1.3931 | 24 | 24 | 26.5 | 0 | 0
| 12:00 | 14.8 | 17.8833 | 4.1792 | 24 | 24 | 26.5 | 0 | 0
| 13:00 | 14.5 | 17.7458 | 6.9653 | 24 | 24 | 26.5 | 0 | 0
| 14:00 | 14.5 | 17.5917 | 4.1792 | 24 | 24 | 26.5 | 0 | 0
| 15:00 | 14.3 | 17.4333 | 4.1792 | 23.93 | 23.93 | 26.4794 | 0 | 0
| 16:00 | 14 | 17.2813 | 0 | 23.88 | 0 | 26.4241 | 0 | 0
| 17:00 | 14 | 17.1375 | 0 | 23.83 | 0 | 26.3718 | 0 | 0
| 18:00 | 14.2 | 17.0229 | 1.3931 | 24 | 24 | 26.3302 | 0 | 0
| 19:00 | 14.5 | 16.9375 | 1.3931 | 24 | 24 | 26.2991 | 0 | 0
| 20:00 | 14.5 | 16.8667 | 4.1792 | 24 | 24 | 26.2733 | 0 | 0
| 21:00 | 13.5 | 16.7917 | 6.9653 | 24 | 24 | 26.2461 | 0 | 0
| 22:00 | 12.8 | 16.7167 | 1.3931 | 24 | 24 | 26.2188 | 0 | 0
| 23:00 | 12.2 | 16.6333 | 1.3931 | 24 | 24 | 26.1885 | 0 | 0
Sun, 04/Oct | 24:00 | 12.1 | 16.55 | 1.3931 | 23.61 | 23.61 | 26.1582 | 0 | 0
| 1:00 | 11.6 | 16.4625 | 0 | 23.29 | 0 | 26.1264 | 0 | 0
| 2:00 | 11.1 | 16.3625 | 0 | 23.08 | 0 | 26.09 | 0 | 0
| 3:00 | 11.3 | 16.2646 | 0 | 22.93 | 0 | 26.0544 | 0 | 0
| 4:00 | 10.8 | 16.1521 | 0 | 22.77 | 0 | 26.0135 | 0 | 0
| 5:00 | 10.3 | 16.0271 | 0 | 22.63 | 0 | 25.968 | 0 | 0
| 6:00 | 10 | 15.8958 | 0 | 22.67 | 0 | 25.9203 | 0 | 0
| 7:00 | 10 | 15.7646 | 0 | 22.85 | 0 | 25.8726 | 0 | 0
| 8:00 | 10.2 | 15.6333 | 1.3931 | 23.29 | 23.29 | 25.8248 | 0 | 0
| 9:00 | 10.5 | 15.4958 | 1.3931 | 23.52 | 23.52 | 25.7748 | 0 | 0
| 10:00 | 10.8 | 15.3458 | 1.3931 | 23.64 | 23.64 | 25.7203 | 0 | 0
| 11:00 | 10.9 | 15.1708 | 1.3931 | 23.72 | 23.72 | 25.6567 | 0 | 0
| 12:00 | 9.2 | 14.9417 | 4.1792 | 24 | 24 | 25.5733 | 0 | 0
| 13:00 | 8.9 | 14.6979 | 6.9653 | 24 | 24 | 25.4847 | 0 | 0
| 14:00 | 8.3 | 14.4417 | 4.1792 | 24 | 24 | 25.3915 | 0 | 0
| 15:00 | 8.1 | 14.1729 | 4.1792 | 23.6 | 23.6 | 25.2938 | 0 | 0
| 16:00 | 7.8 | 13.8875 | 0 | 23.4 | 0 | 25.19 | 0 | 0
| 17:00 | 7.6 | 13.6146 | 0 | 23.26 | 0 | 25.0908 | 0 | 0
| 18:00 | 7.2 | 13.35 | 1.3931 | 23.49 | 23.49 | 24.9945 | 0 | 0
| 19:00 | 7.1 | 13.1104 | 1.3931 | 23.56 | 23.56 | 24.9074 | 0 | 0
| 20:00 | 6.9 | 12.8813 | 4.1792 | 23.99 | 23.99 | 24.8241 | 0 | 0
| 21:00 | 6.8 | 12.6625 | 6.9653 | 24 | 24 | 24.7445 | 0 | 0
| 22:00 | 6.7 | 12.4479 | 1.3931 | 23.82 | 23.82 | 24.6665 | 0 | 0
| 23:00 | 6 | 12.2146 | 1.3931 | 23.72 | 23.72 | 24.5817 | 0 | 0
Mon, 05/Oct | 24:00 | 5.5 | 11.975 | 1.3931 | 23.11 | 23.11 | 24.5 | 0 | 0
| 1:00 | 5.2 | 11.7396 | 0 | 22.64 | 0 | 24.5 | 0 | 0
| 2:00 | 4.7 | 11.5 | 0 | 22.35 | 0 | 24.5 | 0 | 0
| 3:00 | 4.7 | 11.2583 | 0 | 22.17 | 0 | 24.5 | 0 | 0
| 4:00 | 4.5 | 10.9958 | 0 | 22.04 | 0 | 24.5 | 0 | 0
| 5:00 | 4.3 | 10.7271 | 0 | 22 | 0 | 24.5 | 0 | 0
| 6:00 | 4.2 | 10.4646 | 0 | 22.04 | 0 | 24.5 | 0 | 0
| 7:00 | 4.7 | 10.2125 | 0 | 22.17 | 0 | 24.5 | 0 | 0
| 8:00 | 4.9 | 9.9667 | 1.3931 | 22.6 | 22.6 | 24.5 | 0 | 0
| 9:00 | 5.2 | 9.7271 | 1.3931 | 22.87 | 22.87 | 24.5 | 0 | 0
| 10:00 | 5.7 | 9.5208 | 1.3931 | 23.18 | 23.18 | 24.5 | 0 | 0
| 11:00 | 7.2 | 9.35 | 1.3931 | 23.55 | 23.55 | 24.5 | 0 | 0
| 12:00 | 8.4 | 9.2167 | 4.1792 | 24.01 | 24.01 | 24.5 | 0 | 0
| 13:00 | 9.8 | 9.1187 | 6.9653 | 24 | 24 | 24.5 | 0 | 0
| 14:00 | 10.4 | 9.0333 | 4.1792 | 24 | 24 | 24.5 | 0 | 0
| 15:00 | 10.9 | 8.9625 | 4.1792 | 23.81 | 23.81 | 24.5 | 0 | 0
| 16:00 | 10.3 | 8.8854 | 0 | 23.67 | 0 | 24.5 | 0 | 0
| 17:00 | 10.3 | 8.8083 | 0 | 23.52 | 0 | 24.5 | 0 | 0
| 18:00 | 9.5 | 8.7104 | 1.3931 | 23.65 | 23.65 | 24.5 | 0 | 0
| 19:00 | 7.7 | 8.5687 | 1.3931 | 23.64 | 23.64 | 24.5 | 0 | 0
| 20:00 | 7.3 | 8.4187 | 4.1792 | 24 | 24 | 24.5 | 0 | 0
| 21:00 | 6.9 | 8.2812 | 6.9653 | 24 | 24 | 24.5 | 0 | 0
| 22:00 | 6.1 | 8.1417 | 1.3931 | 23.77 | 23.77 | 24.5 | 0 | 0
| 23:00 | 5.1 | 7.9937 | 1.3931 | 23.65 | 23.65 | 24.5 | 0 | 0
Tue, 06/Oct | 24:00 | 5.6 | 7.8583 | 1.3931 | 23.05 | 23.05 | 24.5 | 0 | 0
| 1:00 | 5 | 7.7208 | 0 | 22.57 | 0 | 24.5 | 0 | 0
| 2:00 | 4.6 | 7.5854 | 0 | 22.26 | 0 | 24.5 | 0 | 0
| 3:00 | 3.9 | 7.4312 | 0 | 22.08 | 0 | 24.5 | 0 | 0
| 4:00 | 3.6 | 7.2812 | 0 | 22 | 0 | 24.5 | 0 | 0
| 5:00 | 3.6 | 7.1417 | 0 | 22 | 0 | 24.5 | 0 | 0
| 6:00 | 3.4 | 7.0042 | 0 | 22 | 0 | 24.5 | 0 | 0
| 7:00 | 3.3 | 6.8646 | 0 | 22.11 | 0 | 24.5 | 0 | 0
| 8:00 | 4 | 6.7354 | 1.3931 | 22.53 | 22.53 | 24.5 | 0 | 0
| 9:00 | 5.2 | 6.625 | 1.3931 | 22.84 | 22.84 | 24.5 | 0 | 0
| 10:00 | 6.7 | 6.5396 | 1.3931 | 23.14 | 23.14 | 24.5 | 0 | 0
| 11:00 | 8.1 | 6.4813 | 1.3931 | 23.51 | 23.51 | 24.5 | 0 | 0
| 12:00 | 9.5 | 6.4875 | 4.1792 | 24.01 | 24.01 | 24.5 | 0 | 0
| 13:00 | 10.1 | 6.5125 | 6.9653 | 24 | 24 | 24.5 | 0 | 0
| 14:00 | 10.8 | 6.5646 | 4.1792 | 24 | 24 | 24.5 | 0 | 0
| 15:00 | 11.3 | 6.6313 | 4.1792 | 23.87 | 23.87 | 24.5 | 0 | 0
| 16:00 | 11.1 | 6.7 | 0 | 23.76 | 0 | 24.5 | 0 | 0
| 17:00 | 10.3 | 6.7563 | 0 | 23.61 | 0 | 24.5 | 0 | 0
| 18:00 | 9.2 | 6.7979 | 1.3931 | 23.69 | 23.69 | 24.5 | 0 | 0
| 19:00 | 7.3 | 6.8021 | 1.3931 | 23.65 | 23.65 | 24.5 | 0 | 0
| 20:00 | 6.1 | 6.7854 | 4.1792 | 24 | 24 | 24.5 | 0 | 0
| 21:00 | 5.5 | 6.7583 | 6.9653 | 24 | 24 | 24.5 | 0 | 0
| 22:00 | 5.1 | 6.725 | 1.3931 | 23.75 | 23.75 | 24.5 | 0 | 0
| 23:00 | 4.8 | 6.7 | 1.3931 | 23.62 | 23.62 | 24.5 | 0 | 0
Wed, 07/Oct | 24:00 | 4.1 | 6.6708 | 1.3931 | 22.98 | 22.98 | 24.5 | 0 | 0
| 1:00 | 3.8 | 6.6417 | 0 | 22.49 | 0 | 24.5 | 0 | 0
| 2:00 | 3.3 | 6.6125 | 0 | 22.19 | 0 | 24.5 | 0 | 0
| 3:00 | 3 | 6.5771 | 0 | 22.03 | 0 | 24.5 | 0 | 0
| 4:00 | 2.7 | 6.5396 | 0 | 22 | 0 | 24.5 | 0 | 0
| 5:00 | 2.2 | 6.4958 | 0 | 22 | 0 | 24.5 | 0 | 0
| 6:00 | 2.3 | 6.4563 | 0 | 22 | 0 | 24.5 | 0 | 0
| 7:00 | 2.1 | 6.4021 | 0 | 22.06 | 0 | 24.5 | 0 | 0
| 8:00 | 2.1 | 6.3438 | 1.3931 | 22.44 | 22.44 | 24.5 | 0 | 0
| 9:00 | 3.1 | 6.3 | 1.3931 | 22.66 | 22.66 | 24.5 | 0 | 0
| 10:00 | 3.9 | 6.2625 | 1.3931 | 22.82 | 22.82 | 24.5 | 0 | 0
| 11:00 | 4.4 | 6.2042 | 1.3931 | 23.01 | 23.01 | 24.5 | 0 | 0
| 12:00 | 5.1 | 6.1354 | 4.1792 | 23.9 | 23.9 | 24.5 | 0 | 0
| 13:00 | 6.3 | 6.0625 | 6.9653 | 24.01 | 24.01 | 24.5 | 0 | 0
| 14:00 | 8 | 6.0125 | 4.1792 | 24 | 24 | 24.5 | 0 | 0
| 15:00 | 9.4 | 5.9813 | 4.1792 | 23.64 | 23.64 | 24.5 | 0 | 0
| 16:00 | 9 | 5.9542 | 0 | 23.44 | 0 | 24.5 | 0 | 0
| 17:00 | 8.8 | 5.9229 | 0 | 23.25 | 0 | 24.5 | 0 | 0
| 18:00 | 7.5 | 5.8813 | 1.3931 | 23.35 | 23.35 | 24.5 | 0 | 0
| 19:00 | 5.5 | 5.8354 | 1.3931 | 23.31 | 23.31 | 24.5 | 0 | 0
| 20:00 | 4.7 | 5.7812 | 4.1792 | 23.91 | 23.91 | 24.5 | 0 | 0
| 21:00 | 4.4 | 5.7292 | 6.9653 | 24 | 24 | 24.5 | 0 | 0
| 22:00 | 3.9 | 5.6833 | 1.3931 | 23.58 | 23.58 | 24.5 | 0 | 0
| 23:00 | 3.4 | 5.6479 | 1.3931 | 23.39 | 23.39 | 24.5 | 0 | 0
Thu, 08/Oct | 24:00 | 2.7 | 5.5875 | 1.3931 | 22.74 | 22.74 | 24.5 | 0 | 0
| 1:00 | 2.9 | 5.5437 | 0 | 22.26 | 0 | 24.5 | 0 | 0
| 2:00 | 3.2 | 5.5146 | 0 | 22.04 | 0 | 24.5 | 0 | 0
| 3:00 | 3.3 | 5.5021 | 0 | 22 | 0 | 24.5 | 0 | 0
| 4:00 | 3.2 | 5.4938 | 0 | 22 | 0 | 24.5 | 0 | 0
| 5:00 | 3.3 | 5.4875 | 0 | 22 | 0 | 24.5 | 0 | 0
| 6:00 | 3.2 | 5.4833 | 0 | 22 | 0 | 24.5 | 0 | 0
| 7:00 | 3.3 | 5.4833 | 0 | 22.03 | 0 | 24.5 | 0 | 0
| 8:00 | 3.6 | 5.475 | 1.3931 | 22.37 | 22.37 | 24.5 | 0 | 0
| 9:00 | 4 | 5.45 | 1.3931 | 22.63 | 22.63 | 24.5 | 0 | 0
| 10:00 | 4.9 | 5.4125 | 1.3931 | 22.93 | 22.93 | 24.5 | 0 | 0
| 11:00 | 6.6 | 5.3813 | 1.3931 | 23.17 | 23.17 | 24.5 | 0 | 0
| 12:00 | 7.1 | 5.3312 | 4.1792 | 23.95 | 23.95 | 24.5 | 0 | 0
| 13:00 | 8 | 5.2875 | 6.9653 | 24 | 24 | 24.5 | 0 | 0
| 14:00 | 8.1 | 5.2312 | 4.1792 | 24 | 24 | 24.5 | 0 | 0
| 15:00 | 8.2 | 5.1667 | 4.1792 | 23.44 | 23.44 | 24.5 | 0 | 0
| 16:00 | 8.2 | 5.1062 | 0 | 23.17 | 0 | 24.5 | 0 | 0
| 17:00 | 8.1 | 5.0604 | 0 | 23 | 0 | 24.5 | 0 | 0
| 18:00 | 7.7 | 5.0292 | 1.3931 | 23.17 | 23.17 | 24.5 | 0 | 0
| 19:00 | 6.4 | 5.0104 | 1.3931 | 23.17 | 23.17 | 24.5 | 0 | 0
| 20:00 | 5.1 | 4.9896 | 4.1792 | 23.79 | 23.79 | 24.5 | 0 | 0
| 21:00 | 4.4 | 4.9667 | 6.9653 | 24 | 24 | 24.5 | 0 | 0
| 22:00 | 4.3 | 4.95 | 1.3931 | 23.54 | 23.54 | 24.5 | 0 | 0
| 23:00 | 5.2 | 4.9583 | 1.3931 | 23.38 | 23.38 | 24.5 | 0 | 0
Fri, 09/Oct | 24:00 | 5.3 | 4.9833 | 1.3931 | 22.76 | 22.76 | 24.5 | 0 | 0
| 1:00 | 5.1 | 5.0104 | 0 | 22.28 | 0 | 24.5 | 0 | 0
| 2:00 | 4.6 | 5.0375 | 0 | 22.05 | 0 | 24.5 | 0 | 0
| 3:00 | 4.8 | 5.075 | 0 | 22 | 0 | 24.5 | 0 | 0
| 4:00 | 4.8 | 5.1187 | 0 | 22 | 0 | 24.5 | 0 | 0
| 5:00 | 4.8 | 5.1729 | 0 | 22 | 0 | 24.5 | 0 | 0
| 6:00 | 5.1 | 5.2313 | 0 | 22 | 0 | 24.5 | 0 | 0
| 7:00 | 4.5 | 5.2813 | 0 | 22.04 | 0 | 24.5 | 0 | 0
| 8:00 | 3.6 | 5.3125 | 1.3931 | 22.44 | 22.44 | 24.5 | 0 | 0
| 9:00 | 5.5 | 5.3625 | 1.3931 | 22.78 | 22.78 | 24.5 | 0 | 0
| 10:00 | 7.4 | 5.4354 | 1.3931 | 23.1 | 23.1 | 24.5 | 0 | 0
| 11:00 | 9.7 | 5.5458 | 1.3931 | 23.55 | 23.55 | 24.5 | 0 | 0
| 12:00 | 11.4 | 5.6771 | 4.1792 | 24.01 | 24.01 | 24.5 | 0 | 0
| 13:00 | 13.1 | 5.8188 | 6.9653 | 24 | 24 | 24.5 | 0 | 0
| 14:00 | 14.4 | 5.9521 | 4.1792 | 24 | 24 | 24.5 | 0 | 0
| 15:00 | 14.7 | 6.0625 | 4.1792 | 23.93 | 23.93 | 24.5 | 0 | 0
| 16:00 | 15.3 | 6.1938 | 0 | 23.87 | 0 | 24.5 | 0 | 0
| 17:00 | 15 | 6.3229 | 0 | 23.73 | 0 | 24.5 | 0 | 0
| 18:00 | 13 | 6.4375 | 1.3931 | 23.81 | 23.81 | 24.5 | 0 | 0
| 19:00 | 10 | 6.5313 | 1.3931 | 23.77 | 23.77 | 24.5 | 0 | 0
| 20:00 | 9.2 | 6.625 | 4.1792 | 24 | 24 | 24.5 | 0 | 0
| 21:00 | 8.3 | 6.7062 | 6.9653 | 24 | 24 | 24.5 | 0 | 0
| 22:00 | 7.8 | 6.7875 | 1.3931 | 23.83 | 23.83 | 24.5 | 0 | 0
| 23:00 | 7.4 | 6.8708 | 1.3931 | 23.73 | 23.73 | 24.5 | 0 | 0
Sat, 10/Oct | 24:00 | 7 | 6.9604 | 1.3931 | 23.12 | 23.12 | 24.5 | 0 | 0
| 1:00 | 6.6 | 7.0375 | 0 | 22.66 | 0 | 24.5 | 0 | 0
| 2:00 | 6.2 | 7.1 | 0 | 22.37 | 0 | 24.5 | 0 | 0
| 3:00 | 6.5 | 7.1667 | 0 | 22.17 | 0 | 24.5 | 0 | 0
| 4:00 | 5.7 | 7.2188 | 0 | 22.04 | 0 | 24.5 | 0 | 0
| 5:00 | 5.1 | 7.2563 | 0 | 22 | 0 | 24.5 | 0 | 0
| 6:00 | 4.5 | 7.2833 | 0 | 22.01 | 0 | 24.5 | 0 | 0
| 7:00 | 4.2 | 7.3021 | 0 | 22.13 | 0 | 24.5 | 0 | 0
| 8:00 | 4.3 | 7.3167 | 1.3931 | 22.56 | 22.56 | 24.5 | 0 | 0
| 9:00 | 5.9 | 7.3562 | 1.3931 | 22.89 | 22.89 | 24.5 | 0 | 0
| 10:00 | 7.7 | 7.4146 | 1.3931 | 23.2 | 23.2 | 24.5 | 0 | 0
| 11:00 | 9.4 | 7.4729 | 1.3931 | 23.59 | 23.59 | 24.5 | 0 | 0
| 12:00 | 11.2 | 7.5583 | 4.1792 | 24.01 | 24.01 | 24.5 | 0 | 0
| 13:00 | 13 | 7.6625 | 6.9653 | 24 | 24 | 24.5 | 0 | 0
| 14:00 | 14.4 | 7.7937 | 4.1792 | 24 | 24 | 24.5 | 0 | 0
| 15:00 | 16 | 7.9562 | 4.1792 | 23.98 | 23.98 | 24.5 | 0 | 0
| 16:00 | 16.4 | 8.1271 | 0 | 23.94 | 0 | 24.5 | 0 | 0
| 17:00 | 15.9 | 8.2896 | 0 | 23.83 | 0 | 24.5 | 0 | 0
| 18:00 | 13.9 | 8.4187 | 1.3931 | 23.95 | 23.95 | 24.5 | 0 | 0
| 19:00 | 11.1 | 8.5167 | 1.3931 | 23.91 | 23.91 | 24.5 | 0 | 0
| 20:00 | 9.7 | 8.6125 | 4.1792 | 24 | 24 | 24.5 | 0 | 0
| 21:00 | 9.6 | 8.7208 | 6.9653 | 24 | 24 | 24.5 | 0 | 0
| 22:00 | 8.4 | 8.8062 | 1.3931 | 23.91 | 23.91 | 24.5 | 0 | 0
| 23:00 | 7.7 | 8.8583 | 1.3931 | 23.83 | 23.83 | 24.5 | 0 | 0
Sun, 11/Oct | 24:00 | 7.5 | 8.9042 | 1.3931 | 23.24 | 23.24 | 24.5 | 0 | 0
| 1:00 | 7.4 | 8.9521 | 0 | 22.79 | 0 | 24.5 | 0 | 0
| 2:00 | 6.5 | 8.9917 | 0 | 22.5 | 0 | 24.5 | 0 | 0
| 3:00 | 6.5 | 9.0271 | 0 | 22.28 | 0 | 24.5 | 0 | 0
| 4:00 | 6 | 9.0521 | 0 | 22.12 | 0 | 24.5 | 0 | 0
| 5:00 | 5.7 | 9.0708 | 0 | 22.02 | 0 | 24.5 | 0 | 0
| 6:00 | 5.6 | 9.0812 | 0 | 22.08 | 0 | 24.5 | 0 | 0
| 7:00 | 5.3 | 9.0979 | 0 | 22.21 | 0 | 24.5 | 0 | 0
| 8:00 | 5.6 | 9.1396 | 1.3931 | 22.69 | 22.69 | 24.5 | 0 | 0
| 9:00 | 6.8 | 9.1667 | 1.3931 | 23.05 | 23.05 | 24.5 | 0 | 0
| 10:00 | 8.8 | 9.1958 | 1.3931 | 23.4 | 23.4 | 24.5 | 0 | 0
| 11:00 | 10.9 | 9.2208 | 1.3931 | 23.82 | 23.82 | 24.5 | 0 | 0
| 12:00 | 13.1 | 9.2562 | 4.1792 | 24.01 | 24.01 | 24.5 | 0 | 0
| 13:00 | 14.8 | 9.2917 | 6.9653 | 24 | 24 | 24.5 | 0 | 0
| 14:00 | 16.5 | 9.3354 | 4.1792 | 24 | 24 | 24.5 | 0 | 0
| 15:00 | 17.7 | 9.3979 | 4.1792 | 24 | 24 | 24.5 | 0 | 0
| 16:00 | 17.9 | 9.4521 | 0 | 23.99 | 0 | 24.5 | 0 | 0
| 17:00 | 16.9 | 9.4917 | 0 | 23.86 | 0 | 24.5 | 0 | 0
| 18:00 | 14.9 | 9.5312 | 1.3931 | 23.99 | 23.99 | 24.5 | 0 | 0
| 19:00 | 13.2 | 9.5979 | 1.3931 | 24 | 24 | 24.5 | 0 | 0
| 20:00 | 12.1 | 9.6583 | 4.1792 | 24 | 24 | 24.5 | 0 | 0
| 21:00 | 11.3 | 9.7208 | 6.9653 | 24 | 24 | 24.5 | 0 | 0
| 22:00 | 10.9 | 9.7854 | 1.3931 | 24 | 24 | 24.5 | 0 | 0
| 23:00 | 10.8 | 9.8563 | 1.3931 | 24 | 24 | 24.5 | 0 | 0
Mon, 12/Oct | 24:00 | 10.1 | 9.9208 | 1.3931 | 23.43 | 23.43 | 24.5 | 0 | 0
| 1:00 | 10 | 9.9917 | 0 | 23.03 | 0 | 24.5 | 0 | 0
| 2:00 | 9.7 | 10.0646 | 0 | 22.78 | 0 | 24.5 | 0 | 0
| 3:00 | 9.5 | 10.1271 | 0 | 22.59 | 0 | 24.5 | 0 | 0
| 4:00 | 9.1 | 10.1979 | 0 | 22.42 | 0 | 24.5 | 0 | 0
| 5:00 | 9.3 | 10.2854 | 0 | 22.28 | 0 | 24.5 | 0 | 0
| 6:00 | 9.9 | 10.3979 | 0 | 22.36 | 0 | 24.5 | 0 | 0
| 7:00 | 10.1 | 10.5208 | 0 | 22.56 | 0 | 24.5 | 0 | 0
| 8:00 | 10.2 | 10.6437 | 1.3931 | 23.08 | 23.08 | 24.5 | 0 | 0
| 9:00 | 11.2 | 10.7542 | 1.3931 | 23.48 | 23.48 | 24.5 | 0 | 0
| 10:00 | 12.6 | 10.8562 | 1.3931 | 23.83 | 23.83 | 24.5 | 0 | 0
| 11:00 | 13.6 | 10.9437 | 1.3931 | 24 | 24 | 24.5 | 0 | 0
| 12:00 | 14.9 | 11.0208 | 4.1792 | 24 | 24 | 24.5 | 0 | 0
| 13:00 | 16.1 | 11.0854 | 6.9653 | 24 | 24 | 24.5 | 0 | 0
| 14:00 | 17.3 | 11.1458 | 4.1792 | 24 | 24 | 24.5 | 0 | 0
| 15:00 | 18.5 | 11.1979 | 4.1792 | 24 | 24 | 24.5 | 0 | 0
| 16:00 | 18.8 | 11.2479 | 0 | 24 | 0 | 24.5 | 0 | 0
| 17:00 | 18.5 | 11.3021 | 0 | 23.98 | 0 | 24.5 | 0 | 0
| 18:00 | 16.8 | 11.3625 | 1.3931 | 24 | 24 | 24.5 | 0 | 0
| 19:00 | 15 | 11.4437 | 1.3931 | 24 | 24 | 24.5 | 0 | 0
| 20:00 | 14.2 | 11.5375 | 4.1792 | 24 | 24 | 24.5 | 0 | 0
| 21:00 | 14 | 11.6292 | 6.9653 | 24 | 24 | 24.5 | 0 | 0
| 22:00 | 13.1 | 11.7271 | 1.3931 | 24 | 24 | 24.5 | 0 | 0
| 23:00 | 12.3 | 11.8229 | 1.3931 | 24 | 24 | 24.5 | 0 | 0
Tue, 13/Oct | 24:00 | 11.5 | 11.9063 | 1.3931 | 23.52 | 23.52 | 24.5 | 0 | 0
| 1:00 | 10.6 | 11.9729 | 0 | 23.15 | 0 | 24.5 | 0 | 0
| 2:00 | 10.8 | 12.0625 | 0 | 22.93 | 0 | 24.5264 | 0 | 0
| 3:00 | 10.4 | 12.1437 | 0 | 22.75 | 0 | 24.5559 | 0 | 0
| 4:00 | 10.1 | 12.2292 | 0 | 22.59 | 0 | 24.587 | 0 | 0
| 5:00 | 9.8 | 12.3146 | 0 | 22.43 | 0 | 24.618 | 0 | 0
| 6:00 | 9.5 | 12.3958 | 0 | 22.47 | 0 | 24.6476 | 0 | 0
| 7:00 | 8.8 | 12.4687 | 0 | 22.64 | 0 | 24.6741 | 0 | 0
| 8:00 | 8.8 | 12.5354 | 1.3931 | 23.09 | 23.09 | 24.6983 | 0 | 0
| 9:00 | 9.3 | 12.5875 | 1.3931 | 23.35 | 23.35 | 24.7173 | 0 | 0
| 10:00 | 9.7 | 12.6062 | 1.3931 | 23.55 | 23.55 | 24.7241 | 0 | 0
| 11:00 | 9.9 | 12.5854 | 1.3931 | 23.82 | 23.82 | 24.7165 | 0 | 0
| 12:00 | 10.7 | 12.5354 | 4.1792 | 24.01 | 24.01 | 24.6983 | 0 | 0
| 13:00 | 13.3 | 12.5042 | 6.9653 | 24 | 24 | 24.687 | 0 | 0
| 14:00 | 15.5 | 12.4833 | 4.1792 | 24 | 24 | 24.6794 | 0 | 0
| 15:00 | 16.8 | 12.4646 | 4.1792 | 24 | 24 | 24.6726 | 0 | 0
| 16:00 | 17.6 | 12.4583 | 0 | 24 | 0 | 24.6703 | 0 | 0
| 17:00 | 17.3 | 12.4667 | 0 | 23.98 | 0 | 24.6733 | 0 | 0
| 18:00 | 15.4 | 12.4771 | 1.3931 | 24 | 24 | 24.6771 | 0 | 0
| 19:00 | 12.7 | 12.4667 | 1.3931 | 24 | 24 | 24.6733 | 0 | 0
| 20:00 | 12 | 12.4646 | 4.1792 | 24 | 24 | 24.6726 | 0 | 0
| 21:00 | 10.9 | 12.4563 | 6.9653 | 24 | 24 | 24.6695 | 0 | 0
| 22:00 | 10.3 | 12.4437 | 1.3931 | 24 | 24 | 24.665 | 0 | 0
| 23:00 | 9.6 | 12.4188 | 1.3931 | 24 | 24 | 24.6559 | 0 | 0
Wed, 14/Oct | 24:00 | 8.9 | 12.3938 | 1.3931 | 23.44 | 23.44 | 24.6468 | 0 | 0
| 1:00 | 8.4 | 12.3604 | 0 | 23.02 | 0 | 24.6347 | 0 | 0
| 2:00 | 7.9 | 12.3229 | 0 | 22.76 | 0 | 24.6211 | 0 | 0
| 3:00 | 7.6 | 12.2833 | 0 | 22.55 | 0 | 24.6067 | 0 | 0
| 4:00 | 7.5 | 12.25 | 0 | 22.38 | 0 | 24.5945 | 0 | 0
| 5:00 | 8.2 | 12.2271 | 0 | 22.26 | 0 | 24.5862 | 0 | 0
| 6:00 | 9.6 | 12.2208 | 0 | 22.37 | 0 | 24.5839 | 0 | 0
| 7:00 | 9.6 | 12.2104 | 0 | 22.57 | 0 | 24.5802 | 0 | 0
| 8:00 | 10.1 | 12.2083 | 1.3931 | 23.04 | 23.04 | 24.5794 | 0 | 0
| 9:00 | 10.6 | 12.1958 | 1.3931 | 23.35 | 23.35 | 24.5748 | 0 | 0
| 10:00 | 11 | 12.1625 | 1.3931 | 23.7 | 23.7 | 24.5627 | 0 | 0
| 11:00 | 11.9 | 12.1271 | 1.3931 | 23.99 | 23.99 | 24.5498 | 0 | 0
| 12:00 | 13.6 | 12.1 | 4.1792 | 24.01 | 24.01 | 24.54 | 0 | 0
| 13:00 | 14.9 | 12.075 | 6.9653 | 24 | 24 | 24.5309 | 0 | 0
| 14:00 | 16.9 | 12.0667 | 4.1792 | 24 | 24 | 24.5279 | 0 | 0
| 15:00 | 18 | 12.0563 | 4.1792 | 24 | 24 | 24.5241 | 0 | 0
| 16:00 | 18.6 | 12.0521 | 0 | 24 | 0 | 24.5226 | 0 | 0
| 17:00 | 18.3 | 12.0479 | 0 | 23.98 | 0 | 24.5211 | 0 | 0
| 18:00 | 16.5 | 12.0417 | 1.3931 | 24 | 24 | 24.5188 | 0 | 0
| 19:00 | 14.3 | 12.0271 | 1.3931 | 24 | 24 | 24.5135 | 0 | 0
| 20:00 | 13.5 | 12.0125 | 4.1792 | 24 | 24 | 24.5082 | 0 | 0
| 21:00 | 12.9 | 11.9896 | 6.9653 | 24 | 24 | 24.5 | 0 | 0
| 22:00 | 12.5 | 11.9771 | 1.3931 | 24 | 24 | 24.5 | 0 | 0
| 23:00 | 12.3 | 11.9771 | 1.3931 | 24 | 24 | 24.5 | 0 | 0
Thu, 15/Oct | 24:00 | 11.5 | 11.9771 | 1.3931 | 23.52 | 23.52 | 24.5 | 0 | 0
| 1:00 | 11 | 11.9854 | 0 | 23.15 | 0 | 24.5 | 0 | 0
| 2:00 | 10.4 | 11.9771 | 0 | 22.91 | 0 | 24.5 | 0 | 0
| 3:00 | 9.6 | 11.9604 | 0 | 22.71 | 0 | 24.5 | 0 | 0
| 4:00 | 9.5 | 11.9479 | 0 | 22.55 | 0 | 24.5 | 0 | 0
| 5:00 | 9.8 | 11.9479 | 0 | 22.41 | 0 | 24.5 | 0 | 0
| 6:00 | 9.7 | 11.9521 | 0 | 22.47 | 0 | 24.5 | 0 | 0
| 7:00 | 9.8 | 11.9729 | 0 | 22.67 | 0 | 24.5 | 0 | 0
| 8:00 | 9.7 | 11.9917 | 1.3931 | 23.16 | 23.16 | 24.5 | 0 | 0
| 9:00 | 9.8 | 12.0021 | 1.3931 | 23.48 | 23.48 | 24.5044 | 0 | 0
| 10:00 | 10.6 | 12.0208 | 1.3931 | 23.76 | 23.76 | 24.5112 | 0 | 0
| 11:00 | 10.9 | 12.0417 | 1.3931 | 24 | 24 | 24.5188 | 0 | 0
| 12:00 | 12.8 | 12.0854 | 4.1792 | 24.01 | 24.01 | 24.5347 | 0 | 0
| 13:00 | 14.7 | 12.1146 | 6.9653 | 24.02 | 24.02 | 24.5453 | 0 | 0
| 14:00 | 16.8 | 12.1417 | 4.1792 | 24 | 24 | 24.5552 | 0 | 0
| 15:00 | 18.4 | 12.175 | 4.1792 | 24 | 24 | 24.5673 | 0 | 0
| 16:00 | 18.8 | 12.2 | 0 | 24 | 0 | 24.5764 | 0 | 0
| 17:00 | 18.5 | 12.225 | 0 | 23.99 | 0 | 24.5855 | 0 | 0
| 18:00 | 16.3 | 12.2437 | 1.3931 | 24 | 24 | 24.5923 | 0 | 0
| 19:00 | 13.8 | 12.2667 | 1.3931 | 24 | 24 | 24.6006 | 0 | 0
| 20:00 | 12.8 | 12.2833 | 4.1792 | 24 | 24 | 24.6067 | 0 | 0
| 21:00 | 12.5 | 12.3167 | 6.9653 | 24 | 24 | 24.6188 | 0 | 0
| 22:00 | 12.2 | 12.3562 | 1.3931 | 24 | 24 | 24.6332 | 0 | 0
| 23:00 | 12 | 12.4062 | 1.3931 | 24 | 24 | 24.6514 | 0 | 0

## Ergebnisse
Paste below: dry-bulb |  |  | Paste below: dry resultant |  |  | Paste below: people gain
|  | Dry-bulb temperature (°C) |  |  | Dry resultant temperature (°C) |  |  | People gain (kW)
[5 empty] | OG02-Zone 2 |  |  | OG02-Zone 2
Date | Time | SMA_2035_RCP85_DRY.epw | Date | Time | ZOER_C2.aps | Date | Time | ZOER_C2.aps
Thu, 16/Apr | 24:00 | 6.8 | Wed, 16/Apr | 0:30 | 23.09 | Wed, 16/Apr | 0:30 | 0 | 0
| 1:00 | 6.8 |  | 1:30 | 22.58 |  | 1:30 | 0 | 0
| 2:00 | 4.7 |  | 2:30 | 22.23 |  | 2:30 | 0 | 0
| 3:00 | 3.3 |  | 3:30 | 22.04 |  | 3:30 | 0 | 0
| 4:00 | 3.4 |  | 4:30 | 22 |  | 4:30 | 0 | 0
| 5:00 | 3.8 |  | 5:30 | 22 |  | 5:30 | 0 | 0
| 6:00 | 3.8 |  | 6:30 | 22 |  | 6:30 | 0 | 0
| 7:00 | 4 |  | 7:30 | 22.16 |  | 7:30 | 0 | 0
| 8:00 | 4.4 |  | 8:30 | 22.67 |  | 8:30 | 1.3931 | 1.3931
| 9:00 | 5 |  | 9:30 | 23.03 |  | 9:30 | 1.3931 | 1.3931
| 10:00 | 6.7 |  | 10:30 | 23.29 |  | 10:30 | 1.3931 | 1.3931
| 11:00 | 6.6 |  | 11:30 | 23.59 |  | 11:30 | 1.3931 | 1.3931
| 12:00 | 7.4 |  | 12:30 | 24.01 |  | 12:30 | 4.1792 | 4.1792
| 13:00 | 8.1 |  | 13:30 | 24 |  | 13:30 | 6.9653 | 6.9653
| 14:00 | 9.4 |  | 14:30 | 24 |  | 14:30 | 4.1792 | 4.1792
| 15:00 | 9.9 |  | 15:30 | 23.95 |  | 15:30 | 0 | 4.1792
| 16:00 | 10.6 |  | 16:30 | 23.89 |  | 16:30 | 0 | 0
| 17:00 | 9.8 |  | 17:30 | 23.79 |  | 17:30 | 0 | 0
| 18:00 | 9.8 |  | 18:30 | 23.93 |  | 18:30 | 1.3931 | 1.3931
| 19:00 | 9.1 |  | 19:30 | 23.88 |  | 19:30 | 1.3931 | 1.3931
| 20:00 | 8.7 |  | 20:30 | 24 |  | 20:30 | 4.1792 | 4.1792
| 21:00 | 8.4 |  | 21:30 | 24 |  | 21:30 | 6.9653 | 6.9653
| 22:00 | 7.9 |  | 22:30 | 23.87 |  | 22:30 | 1.3931 | 1.3931
| 23:00 | 6.7 |  | 23:30 | 23.76 |  | 23:30 | 1.3931 | 1.3931
Fri, 17/Apr | 24:00 | 5.7 | Thu, 17/Apr | 0:30 | 23.13 | Thu, 17/Apr | 0:30 | 0 | 1.3931
| 1:00 | 6.2 |  | 1:30 | 22.69 |  | 1:30 | 0 | 0
| 2:00 | 6.3 |  | 2:30 | 22.4 |  | 2:30 | 0 | 0
| 3:00 | 5.4 |  | 3:30 | 22.18 |  | 3:30 | 0 | 0
| 4:00 | 5.6 |  | 4:30 | 22.06 |  | 4:30 | 0 | 0
| 5:00 | 5.7 |  | 5:30 | 22 |  | 5:30 | 0 | 0
| 6:00 | 5.4 |  | 6:30 | 22.06 |  | 6:30 | 0 | 0
| 7:00 | 5 |  | 7:30 | 22.28 |  | 7:30 | 0 | 0
| 8:00 | 6 |  | 8:30 | 22.79 |  | 8:30 | 1.3931 | 1.3931
| 9:00 | 6.3 |  | 9:30 | 23.12 |  | 9:30 | 1.3931 | 1.3931
| 10:00 | 7.5 |  | 10:30 | 23.53 |  | 10:30 | 1.3931 | 1.3931
| 11:00 | 9.6 |  | 11:30 | 23.82 |  | 11:30 | 1.3931 | 1.3931
| 12:00 | 10.3 |  | 12:30 | 24 |  | 12:30 | 4.1792 | 4.1792
| 13:00 | 10.4 |  | 13:30 | 24 |  | 13:30 | 6.9653 | 6.9653
| 14:00 | 8 |  | 14:30 | 24 |  | 14:30 | 4.1792 | 4.1792
| 15:00 | 7.7 |  | 15:30 | 23.62 |  | 15:30 | 0 | 4.1792
| 16:00 | 8.3 |  | 16:30 | 23.44 |  | 16:30 | 0 | 0
| 17:00 | 8.3 |  | 17:30 | 23.34 |  | 17:30 | 0 | 0
| 18:00 | 8 |  | 18:30 | 23.6 |  | 18:30 | 1.3931 | 1.3931
| 19:00 | 7.9 |  | 19:30 | 23.62 |  | 19:30 | 1.3931 | 1.3931
| 20:00 | 7.7 |  | 20:30 | 24 |  | 20:30 | 4.1792 | 4.1792
| 21:00 | 7.1 |  | 21:30 | 24 |  | 21:30 | 6.9653 | 6.9653
| 22:00 | 6.9 |  | 22:30 | 23.77 |  | 22:30 | 1.3931 | 1.3931
| 23:00 | 6.4 |  | 23:30 | 23.65 |  | 23:30 | 1.3931 | 1.3931
Sat, 18/Apr | 24:00 | 5.2 | Fri, 18/Apr | 0:30 | 23.01 | Fri, 18/Apr | 0:30 | 0 | 1.3931
| 1:00 | 4.8 |  | 1:30 | 22.52 |  | 1:30 | 0 | 0
| 2:00 | 5 |  | 2:30 | 22.24 |  | 2:30 | 0 | 0
| 3:00 | 4.6 |  | 3:30 | 22.08 |  | 3:30 | 0 | 0
| 4:00 | 4.8 |  | 4:30 | 22 |  | 4:30 | 0 | 0
| 5:00 | 4.8 |  | 5:30 | 22 |  | 5:30 | 0 | 0
| 6:00 | 4.6 |  | 6:30 | 22 |  | 6:30 | 0 | 0
| 7:00 | 4.2 |  | 7:30 | 22.11 |  | 7:30 | 0 | 0
| 8:00 | 3.7 |  | 8:30 | 22.57 |  | 8:30 | 1.3931 | 1.3931
| 9:00 | 4.8 |  | 9:30 | 22.84 |  | 9:30 | 1.3931 | 1.3931
| 10:00 | 5.2 |  | 10:30 | 22.93 |  | 10:30 | 1.3931 | 1.3931
| 11:00 | 5.1 |  | 11:30 | 23.01 |  | 11:30 | 1.3931 | 1.3931
| 12:00 | 5.3 |  | 12:30 | 23.75 |  | 12:30 | 4.1792 | 4.1792
| 13:00 | 5.2 |  | 13:30 | 24.01 |  | 13:30 | 6.9653 | 6.9653
| 14:00 | 5.1 |  | 14:30 | 24 |  | 14:30 | 4.1792 | 4.1792
| 15:00 | 5 |  | 15:30 | 23.35 |  | 15:30 | 0 | 4.1792
| 16:00 | 5.4 |  | 16:30 | 23.16 |  | 16:30 | 0 | 0
| 17:00 | 5.7 |  | 17:30 | 22.99 |  | 17:30 | 0 | 0
| 18:00 | 5.1 |  | 18:30 | 23.14 |  | 18:30 | 1.3931 | 1.3931
| 19:00 | 4.3 |  | 19:30 | 23.13 |  | 19:30 | 1.3931 | 1.3931
| 20:00 | 4.3 |  | 20:30 | 23.78 |  | 20:30 | 4.1792 | 4.1792
| 21:00 | 4.2 |  | 21:30 | 24 |  | 21:30 | 6.9653 | 6.9653
| 22:00 | 4.2 |  | 22:30 | 23.53 |  | 22:30 | 1.3931 | 1.3931
| 23:00 | 4.3 |  | 23:30 | 23.36 |  | 23:30 | 1.3931 | 1.3931
Sun, 19/Apr | 24:00 | 4.3 | Sat, 19/Apr | 0:30 | 22.73 | Sat, 19/Apr | 0:30 | 0 | 1.3931
| 1:00 | 4.2 |  | 1:30 | 22.25 |  | 1:30 | 0 | 0
| 2:00 | 4.2 |  | 2:30 | 22.04 |  | 2:30 | 0 | 0
| 3:00 | 4.1 |  | 3:30 | 22 |  | 3:30 | 0 | 0
| 4:00 | 4 |  | 4:30 | 22 |  | 4:30 | 0 | 0
| 5:00 | 3.9 |  | 5:30 | 22 |  | 5:30 | 0 | 0
| 6:00 | 4.1 |  | 6:30 | 22 |  | 6:30 | 0 | 0
| 7:00 | 4.2 |  | 7:30 | 22.05 |  | 7:30 | 0 | 0
| 8:00 | 4.3 |  | 8:30 | 22.37 |  | 8:30 | 1.3931 | 1.3931
| 9:00 | 4.2 |  | 9:30 | 22.62 |  | 9:30 | 1.3931 | 1.3931
| 10:00 | 4.6 |  | 10:30 | 22.95 |  | 10:30 | 1.3931 | 1.3931
| 11:00 | 5.7 |  | 11:30 | 23.28 |  | 11:30 | 1.3931 | 1.3931
| 12:00 | 7 |  | 12:30 | 23.98 |  | 12:30 | 4.1792 | 4.1792
| 13:00 | 7.2 |  | 13:30 | 24.01 |  | 13:30 | 6.9653 | 6.9653
| 14:00 | 7.3 |  | 14:30 | 24 |  | 14:30 | 4.1792 | 4.1792
| 15:00 | 7.8 |  | 15:30 | 23.51 |  | 15:30 | 0 | 4.1792
| 16:00 | 6.2 |  | 16:30 | 23.32 |  | 16:30 | 0 | 0
| 17:00 | 6.8 |  | 17:30 | 23.35 |  | 17:30 | 0 | 0
| 18:00 | 7.8 |  | 18:30 | 23.62 |  | 18:30 | 1.3931 | 1.3931
| 19:00 | 7.2 |  | 19:30 | 23.6 |  | 19:30 | 1.3931 | 1.3931
| 20:00 | 6.3 |  | 20:30 | 23.98 |  | 20:30 | 4.1792 | 4.1792
| 21:00 | 5.8 |  | 21:30 | 24 |  | 21:30 | 6.9653 | 6.9653
| 22:00 | 5.2 |  | 22:30 | 23.67 |  | 22:30 | 1.3931 | 1.3931
| 23:00 | 4.6 |  | 23:30 | 23.51 |  | 23:30 | 1.3931 | 1.3931
Mon, 20/Apr | 24:00 | 4.3 | Sun, 20/Apr | 0:30 | 22.87 | Sun, 20/Apr | 0:30 | 0 | 1.3931
| 1:00 | 4.1 |  | 1:30 | 22.37 |  | 1:30 | 0 | 0
| 2:00 | 3.7 |  | 2:30 | 22.11 |  | 2:30 | 0 | 0
| 3:00 | 3.4 |  | 3:30 | 22 |  | 3:30 | 0 | 0
| 4:00 | 3.1 |  | 4:30 | 22 |  | 4:30 | 0 | 0
| 5:00 | 2.5 |  | 5:30 | 22 |  | 5:30 | 0 | 0
| 6:00 | 2.1 |  | 6:30 | 22 |  | 6:30 | 0 | 0
| 7:00 | 2.7 |  | 7:30 | 22.12 |  | 7:30 | 0 | 0
| 8:00 | 3.5 |  | 8:30 | 22.61 |  | 8:30 | 1.3931 | 1.3931
| 9:00 | 5.7 |  | 9:30 | 23.05 |  | 9:30 | 1.3931 | 1.3931
| 10:00 | 8.5 |  | 10:30 | 23.53 |  | 10:30 | 1.3931 | 1.3931
| 11:00 | 10.4 |  | 11:30 | 23.96 |  | 11:30 | 1.3931 | 1.3931
| 12:00 | 12.2 |  | 12:30 | 24.01 |  | 12:30 | 4.1792 | 4.1792
| 13:00 | 13.3 |  | 13:30 | 24 |  | 13:30 | 6.9653 | 6.9653
| 14:00 | 14.8 |  | 14:30 | 24 |  | 14:30 | 4.1792 | 4.1792
| 15:00 | 15.2 |  | 15:30 | 24 |  | 15:30 | 0 | 4.1792
| 16:00 | 16.3 |  | 16:30 | 24 |  | 16:30 | 0 | 0
| 17:00 | 17.1 |  | 17:30 | 23.98 |  | 17:30 | 0 | 0
| 18:00 | 16.2 |  | 18:30 | 24 |  | 18:30 | 1.3931 | 1.3931
| 19:00 | 15.2 |  | 19:30 | 24 |  | 19:30 | 1.3931 | 1.3931
| 20:00 | 14.4 |  | 20:30 | 24 |  | 20:30 | 4.1792 | 4.1792
| 21:00 | 13.1 |  | 21:30 | 24 |  | 21:30 | 6.9653 | 6.9653
| 22:00 | 11.8 |  | 22:30 | 24 |  | 22:30 | 1.3931 | 1.3931
| 23:00 | 11.2 |  | 23:30 | 24 |  | 23:30 | 1.3931 | 1.3931
Tue, 21/Apr | 24:00 | 10.5 | Mon, 21/Apr | 0:30 | 23.42 | Mon, 21/Apr | 0:30 | 0 | 1.3931
| 1:00 | 9.6 |  | 1:30 | 23.01 |  | 1:30 | 0 | 0
| 2:00 | 9.9 |  | 2:30 | 22.77 |  | 2:30 | 0 | 0
| 3:00 | 10 |  | 3:30 | 22.59 |  | 3:30 | 0 | 0
| 4:00 | 9.7 |  | 4:30 | 22.42 |  | 4:30 | 0 | 0
| 5:00 | 9.4 |  | 5:30 | 22.26 |  | 5:30 | 0 | 0
| 6:00 | 9.3 |  | 6:30 | 22.32 |  | 6:30 | 0 | 0
| 7:00 | 9.3 |  | 7:30 | 22.5 |  | 7:30 | 0 | 0
| 8:00 | 9.1 |  | 8:30 | 22.92 |  | 8:30 | 1.3931 | 1.3931
| 9:00 | 9.1 |  | 9:30 | 23.12 |  | 9:30 | 1.3931 | 1.3931
| 10:00 | 9 |  | 10:30 | 23.25 |  | 10:30 | 1.3931 | 1.3931
| 11:00 | 9.3 |  | 11:30 | 23.54 |  | 11:30 | 1.3931 | 1.3931
| 12:00 | 9.8 |  | 12:30 | 24.01 |  | 12:30 | 4.1792 | 4.1792
| 13:00 | 10.6 |  | 13:30 | 24 |  | 13:30 | 6.9653 | 6.9653
| 14:00 | 12.4 |  | 14:30 | 24 |  | 14:30 | 4.1792 | 4.1792
| 15:00 | 14.2 |  | 15:30 | 24 |  | 15:30 | 0 | 4.1792
| 16:00 | 14.3 |  | 16:30 | 24 |  | 16:30 | 0 | 0
| 17:00 | 15.5 |  | 17:30 | 24 |  | 17:30 | 0 | 0
| 18:00 | 15.6 |  | 18:30 | 24 |  | 18:30 | 1.3931 | 1.3931
| 19:00 | 14.9 |  | 19:30 | 24 |  | 19:30 | 1.3931 | 1.3931
| 20:00 | 13.2 |  | 20:30 | 24 |  | 20:30 | 4.1792 | 4.1792
| 21:00 | 11.7 |  | 21:30 | 24 |  | 21:30 | 6.9653 | 6.9653
| 22:00 | 11.1 |  | 22:30 | 24 |  | 22:30 | 1.3931 | 1.3931
| 23:00 | 10.9 |  | 23:30 | 24 |  | 23:30 | 1.3931 | 1.3931
Wed, 22/Apr | 24:00 | 10 | Tue, 22/Apr | 0:30 | 23.44 | Tue, 22/Apr | 0:30 | 0 | 1.3931
| 1:00 | 9.3 |  | 1:30 | 23.02 |  | 1:30 | 0 | 0
| 2:00 | 8.7 |  | 2:30 | 22.76 |  | 2:30 | 0 | 0
| 3:00 | 8.6 |  | 3:30 | 22.55 |  | 3:30 | 0 | 0
| 4:00 | 7.9 |  | 4:30 | 22.36 |  | 4:30 | 0 | 0
| 5:00 | 7.7 |  | 5:30 | 22.2 |  | 5:30 | 0 | 0
| 6:00 | 7.5 |  | 6:30 | 22.3 |  | 6:30 | 0 | 0
| 7:00 | 7.9 |  | 7:30 | 22.59 |  | 7:30 | 0 | 0
| 8:00 | 9.4 |  | 8:30 | 23.19 |  | 8:30 | 1.3931 | 1.3931
| 9:00 | 11.2 |  | 9:30 | 23.63 |  | 9:30 | 1.3931 | 1.3931
| 10:00 | 13.1 |  | 10:30 | 23.98 |  | 10:30 | 1.3931 | 1.3931
| 11:00 | 15.3 |  | 11:30 | 24.01 |  | 11:30 | 1.3931 | 1.3931
| 12:00 | 17.1 |  | 12:30 | 24 |  | 12:30 | 4.1792 | 4.1792
| 13:00 | 18.3 |  | 13:30 | 24.11 |  | 13:30 | 6.9653 | 6.9653
| 14:00 | 19.7 |  | 14:30 | 24 |  | 14:30 | 4.1792 | 4.1792
| 15:00 | 20.4 |  | 15:30 | 24 |  | 15:30 | 0 | 4.1792
| 16:00 | 20.7 |  | 16:30 | 24 |  | 16:30 | 0 | 0
| 17:00 | 20.7 |  | 17:30 | 24 |  | 17:30 | 0 | 0
| 18:00 | 20.2 |  | 18:30 | 24 |  | 18:30 | 1.3931 | 1.3931
| 19:00 | 18.9 |  | 19:30 | 24 |  | 19:30 | 1.3931 | 1.3931
| 20:00 | 17 |  | 20:30 | 24 |  | 20:30 | 4.1792 | 4.1792
| 21:00 | 15.6 |  | 21:30 | 24 |  | 21:30 | 6.9653 | 6.9653
| 22:00 | 14.7 |  | 22:30 | 24 |  | 22:30 | 1.3931 | 1.3931
| 23:00 | 13.8 |  | 23:30 | 24 |  | 23:30 | 1.3931 | 1.3931
Thu, 23/Apr | 24:00 | 12.9 | Wed, 23/Apr | 0:30 | 23.61 | Wed, 23/Apr | 0:30 | 0 | 1.3931
| 1:00 | 12 |  | 1:30 | 23.26 |  | 1:30 | 0 | 0
| 2:00 | 10.6 |  | 2:30 | 23.01 |  | 2:30 | 0 | 0
| 3:00 | 9.8 |  | 3:30 | 22.8 |  | 3:30 | 0 | 0
| 4:00 | 9.2 |  | 4:30 | 22.62 |  | 4:30 | 0 | 0
| 5:00 | 8.5 |  | 5:30 | 22.45 |  | 5:30 | 0 | 0
| 6:00 | 8.1 |  | 6:30 | 22.55 |  | 6:30 | 0 | 0
| 7:00 | 9 |  | 7:30 | 22.86 |  | 7:30 | 0 | 0
| 8:00 | 10.3 |  | 8:30 | 23.5 |  | 8:30 | 1.3931 | 1.3931
| 9:00 | 12.4 |  | 9:30 | 23.93 |  | 9:30 | 1.3931 | 1.3931
| 10:00 | 14.8 |  | 10:30 | 24.01 |  | 10:30 | 1.3931 | 1.3931
| 11:00 | 16.6 |  | 11:30 | 24 |  | 11:30 | 1.3931 | 1.3931
| 12:00 | 18.6 |  | 12:30 | 24 |  | 12:30 | 4.1792 | 4.1792
| 13:00 | 20.2 |  | 13:30 | 24.3 |  | 13:30 | 6.9653 | 6.9653
| 14:00 | 21.2 |  | 14:30 | 24 |  | 14:30 | 4.1792 | 4.1792
| 15:00 | 21.4 |  | 15:30 | 24 |  | 15:30 | 0 | 4.1792
| 16:00 | 21.7 |  | 16:30 | 24 |  | 16:30 | 0 | 0
| 17:00 | 21.5 |  | 17:30 | 24 |  | 17:30 | 0 | 0
| 18:00 | 21 |  | 18:30 | 24 |  | 18:30 | 1.3931 | 1.3931
| 19:00 | 19.3 |  | 19:30 | 24 |  | 19:30 | 1.3931 | 1.3931
| 20:00 | 17.6 |  | 20:30 | 24 |  | 20:30 | 4.1792 | 4.1792
| 21:00 | 16.9 |  | 21:30 | 24 |  | 21:30 | 6.9653 | 6.9653
| 22:00 | 17 |  | 22:30 | 24 |  | 22:30 | 1.3931 | 1.3931
| 23:00 | 16.5 |  | 23:30 | 24 |  | 23:30 | 1.3931 | 1.3931
Fri, 24/Apr | 24:00 | 15.9 | Thu, 24/Apr | 0:30 | 23.72 | Thu, 24/Apr | 0:30 | 0 | 1.3931
| 1:00 | 14.6 |  | 1:30 | 23.44 |  | 1:30 | 0 | 0
| 2:00 | 13.5 |  | 2:30 | 23.24 |  | 2:30 | 0 | 0
| 3:00 | 13.1 |  | 3:30 | 23.09 |  | 3:30 | 0 | 0
| 4:00 | 13 |  | 4:30 | 22.96 |  | 4:30 | 0 | 0
| 5:00 | 12.6 |  | 5:30 | 22.84 |  | 5:30 | 0 | 0
| 6:00 | 12.3 |  | 6:30 | 22.92 |  | 6:30 | 0 | 0
| 7:00 | 12.4 |  | 7:30 | 23.14 |  | 7:30 | 0 | 0
| 8:00 | 12.5 |  | 8:30 | 23.61 |  | 8:30 | 1.3931 | 1.3931
| 9:00 | 12.6 |  | 9:30 | 23.83 |  | 9:30 | 1.3931 | 1.3931
| 10:00 | 12.6 |  | 10:30 | 23.96 |  | 10:30 | 1.3931 | 1.3931
| 11:00 | 12.5 |  | 11:30 | 24 |  | 11:30 | 1.3931 | 1.3931
| 12:00 | 12.9 |  | 12:30 | 24 |  | 12:30 | 4.1792 | 4.1792
| 13:00 | 13.3 |  | 13:30 | 24 |  | 13:30 | 6.9653 | 6.9653
| 14:00 | 13.8 |  | 14:30 | 24 |  | 14:30 | 4.1792 | 4.1792
| 15:00 | 14.5 |  | 15:30 | 24 |  | 15:30 | 0 | 4.1792
| 16:00 | 15 |  | 16:30 | 24 |  | 16:30 | 0 | 0
| 17:00 | 15.1 |  | 17:30 | 24 |  | 17:30 | 0 | 0
| 18:00 | 14.9 |  | 18:30 | 24 |  | 18:30 | 1.3931 | 1.3931
| 19:00 | 14.8 |  | 19:30 | 24 |  | 19:30 | 1.3931 | 1.3931
| 20:00 | 14.1 |  | 20:30 | 24 |  | 20:30 | 4.1792 | 4.1792
| 21:00 | 14.1 |  | 21:30 | 24 |  | 21:30 | 6.9653 | 6.9653
| 22:00 | 13.6 |  | 22:30 | 24 |  | 22:30 | 1.3931 | 1.3931
| 23:00 | 13.2 |  | 23:30 | 24 |  | 23:30 | 1.3931 | 1.3931
Sat, 25/Apr | 24:00 | 12.9 | Fri, 25/Apr | 0:30 | 23.62 | Fri, 25/Apr | 0:30 | 0 | 1.3931
| 1:00 | 12.6 |  | 1:30 | 23.31 |  | 1:30 | 0 | 0
| 2:00 | 11.8 |  | 2:30 | 23.08 |  | 2:30 | 0 | 0
| 3:00 | 11.2 |  | 3:30 | 22.91 |  | 3:30 | 0 | 0
| 4:00 | 10.7 |  | 4:30 | 22.73 |  | 4:30 | 0 | 0
| 5:00 | 9.5 |  | 5:30 | 22.56 |  | 5:30 | 0 | 0
| 6:00 | 9 |  | 6:30 | 22.66 |  | 6:30 | 0 | 0
| 7:00 | 9.4 |  | 7:30 | 22.99 |  | 7:30 | 0 | 0
| 8:00 | 10.6 |  | 8:30 | 23.59 |  | 8:30 | 1.3931 | 1.3931
| 9:00 | 12.6 |  | 9:30 | 23.97 |  | 9:30 | 1.3931 | 1.3931
| 10:00 | 14.3 |  | 10:30 | 24.01 |  | 10:30 | 1.3931 | 1.3931
| 11:00 | 15.8 |  | 11:30 | 24 |  | 11:30 | 1.3931 | 1.3931
| 12:00 | 17.2 |  | 12:30 | 24 |  | 12:30 | 4.1792 | 4.1792
| 13:00 | 18.5 |  | 13:30 | 24.29 |  | 13:30 | 6.9653 | 6.9653
| 14:00 | 19.6 |  | 14:30 | 24.01 |  | 14:30 | 4.1792 | 4.1792
| 15:00 | 20 |  | 15:30 | 24 |  | 15:30 | 0 | 4.1792
| 16:00 | 20.5 |  | 16:30 | 24 |  | 16:30 | 0 | 0
| 17:00 | 20.2 |  | 17:30 | 24 |  | 17:30 | 0 | 0
| 18:00 | 19.3 |  | 18:30 | 24 |  | 18:30 | 1.3931 | 1.3931
| 19:00 | 19 |  | 19:30 | 24 |  | 19:30 | 1.3931 | 1.3931
| 20:00 | 18.3 |  | 20:30 | 24 |  | 20:30 | 4.1792 | 4.1792
| 21:00 | 16.6 |  | 21:30 | 24 |  | 21:30 | 6.9653 | 6.9653
| 22:00 | 15 |  | 22:30 | 24 |  | 22:30 | 1.3931 | 1.3931
| 23:00 | 14.8 |  | 23:30 | 24 |  | 23:30 | 1.3931 | 1.3931
Sun, 26/Apr | 24:00 | 14.5 | Sat, 26/Apr | 0:30 | 23.69 | Sat, 26/Apr | 0:30 | 0 | 1.3931
| 1:00 | 13.5 |  | 1:30 | 23.4 |  | 1:30 | 0 | 0
| 2:00 | 12.9 |  | 2:30 | 23.2 |  | 2:30 | 0 | 0
| 3:00 | 12.7 |  | 3:30 | 23.05 |  | 3:30 | 0 | 0
| 4:00 | 12 |  | 4:30 | 22.91 |  | 4:30 | 0 | 0
| 5:00 | 12.1 |  | 5:30 | 22.8 |  | 5:30 | 0 | 0
| 6:00 | 12.4 |  | 6:30 | 22.92 |  | 6:30 | 0 | 0
| 7:00 | 12.9 |  | 7:30 | 23.25 |  | 7:30 | 0 | 0
| 8:00 | 13.7 |  | 8:30 | 23.79 |  | 8:30 | 1.3931 | 1.3931
| 9:00 | 14.4 |  | 9:30 | 24.01 |  | 9:30 | 1.3931 | 1.3931
| 10:00 | 15.8 |  | 10:30 | 24 |  | 10:30 | 1.3931 | 1.3931
| 11:00 | 16.6 |  | 11:30 | 24 |  | 11:30 | 1.3931 | 1.3931
| 12:00 | 18.7 |  | 12:30 | 24 |  | 12:30 | 4.1792 | 4.1792
| 13:00 | 19.7 |  | 13:30 | 24.28 |  | 13:30 | 6.9653 | 6.9653
| 14:00 | 20.2 |  | 14:30 | 24 |  | 14:30 | 4.1792 | 4.1792
| 15:00 | 21 |  | 15:30 | 24 |  | 15:30 | 0 | 4.1792
| 16:00 | 20.7 |  | 16:30 | 24 |  | 16:30 | 0 | 0
| 17:00 | 20 |  | 17:30 | 24 |  | 17:30 | 0 | 0
| 18:00 | 19.7 |  | 18:30 | 24 |  | 18:30 | 1.3931 | 1.3931
| 19:00 | 19 |  | 19:30 | 24 |  | 19:30 | 1.3931 | 1.3931
| 20:00 | 17.6 |  | 20:30 | 24 |  | 20:30 | 4.1792 | 4.1792
| 21:00 | 16.3 |  | 21:30 | 24 |  | 21:30 | 6.9653 | 6.9653
| 22:00 | 15.8 |  | 22:30 | 24 |  | 22:30 | 1.3931 | 1.3931
| 23:00 | 15.2 |  | 23:30 | 24 |  | 23:30 | 1.3931 | 1.3931
Mon, 27/Apr | 24:00 | 15.1 | Sun, 27/Apr | 0:30 | 23.73 | Sun, 27/Apr | 0:30 | 0 | 1.3931
| 1:00 | 14.4 |  | 1:30 | 23.47 |  | 1:30 | 0 | 0
| 2:00 | 13.9 |  | 2:30 | 23.29 |  | 2:30 | 0 | 0
| 3:00 | 13 |  | 3:30 | 23.12 |  | 3:30 | 0 | 0
| 4:00 | 12.3 |  | 4:30 | 22.97 |  | 4:30 | 0 | 0
| 5:00 | 11.9 |  | 5:30 | 22.84 |  | 5:30 | 0 | 0
| 6:00 | 11.6 |  | 6:30 | 22.95 |  | 6:30 | 0 | 0
| 7:00 | 11.6 |  | 7:30 | 23.29 |  | 7:30 | 0 | 0
| 8:00 | 12.7 |  | 8:30 | 23.88 |  | 8:30 | 1.3931 | 1.3931
| 9:00 | 14.2 |  | 9:30 | 24 |  | 9:30 | 1.3931 | 1.3931
| 10:00 | 16.8 |  | 10:30 | 24 |  | 10:30 | 1.3931 | 1.3931
| 11:00 | 18.9 |  | 11:30 | 24 |  | 11:30 | 1.3931 | 1.3931
| 12:00 | 19.7 |  | 12:30 | 24 |  | 12:30 | 4.1792 | 4.1792
| 13:00 | 18.9 |  | 13:30 | 24.18 |  | 13:30 | 6.9653 | 6.9653
| 14:00 | 17 |  | 14:30 | 24 |  | 14:30 | 4.1792 | 4.1792
| 15:00 | 11.6 |  | 15:30 | 24 |  | 15:30 | 0 | 4.1792
| 16:00 | 11.3 |  | 16:30 | 24 |  | 16:30 | 0 | 0
| 17:00 | 11.2 |  | 17:30 | 23.99 |  | 17:30 | 0 | 0
| 18:00 | 10.7 |  | 18:30 | 24 |  | 18:30 | 1.3931 | 1.3931
| 19:00 | 10 |  | 19:30 | 24 |  | 19:30 | 1.3931 | 1.3931
| 20:00 | 9.2 |  | 20:30 | 24 |  | 20:30 | 4.1792 | 4.1792
| 21:00 | 8.7 |  | 21:30 | 24 |  | 21:30 | 6.9653 | 6.9653
| 22:00 | 8.2 |  | 22:30 | 24 |  | 22:30 | 1.3931 | 1.3931
| 23:00 | 7.9 |  | 23:30 | 24 |  | 23:30 | 1.3931 | 1.3931
Tue, 28/Apr | 24:00 | 7.8 | Mon, 28/Apr | 0:30 | 23.49 | Mon, 28/Apr | 0:30 | 0 | 1.3931
| 1:00 | 7.7 |  | 1:30 | 23.1 |  | 1:30 | 0 | 0
| 2:00 | 7.4 |  | 2:30 | 22.86 |  | 2:30 | 0 | 0
| 3:00 | 7.2 |  | 3:30 | 22.67 |  | 3:30 | 0 | 0
| 4:00 | 7.4 |  | 4:30 | 22.5 |  | 4:30 | 0 | 0
| 5:00 | 7.2 |  | 5:30 | 22.35 |  | 5:30 | 0 | 0
| 6:00 | 7.2 |  | 6:30 | 22.41 |  | 6:30 | 0 | 0
| 7:00 | 7.1 |  | 7:30 | 22.59 |  | 7:30 | 0 | 0
| 8:00 | 7.1 |  | 8:30 | 23 |  | 8:30 | 1.3931 | 1.3931
| 9:00 | 7.1 |  | 9:30 | 23.2 |  | 9:30 | 1.3931 | 1.3931
| 10:00 | 7.2 |  | 10:30 | 23.36 |  | 10:30 | 1.3931 | 1.3931
| 11:00 | 7.5 |  | 11:30 | 23.53 |  | 11:30 | 1.3931 | 1.3931
| 12:00 | 7.9 |  | 12:30 | 24.01 |  | 12:30 | 4.1792 | 4.1792
| 13:00 | 8 |  | 13:30 | 24 |  | 13:30 | 6.9653 | 6.9653
| 14:00 | 7.8 |  | 14:30 | 24 |  | 14:30 | 4.1792 | 4.1792
| 15:00 | 8.2 |  | 15:30 | 23.68 |  | 15:30 | 0 | 4.1792
| 16:00 | 8.4 |  | 16:30 | 23.6 |  | 16:30 | 0 | 0
| 17:00 | 8.7 |  | 17:30 | 23.58 |  | 17:30 | 0 | 0
| 18:00 | 9 |  | 18:30 | 23.83 |  | 18:30 | 1.3931 | 1.3931
| 19:00 | 8.8 |  | 19:30 | 23.85 |  | 19:30 | 1.3931 | 1.3931
| 20:00 | 8.1 |  | 20:30 | 24 |  | 20:30 | 4.1792 | 4.1792
| 21:00 | 7.5 |  | 21:30 | 24 |  | 21:30 | 6.9653 | 6.9653
| 22:00 | 7.3 |  | 22:30 | 23.89 |  | 22:30 | 1.3931 | 1.3931
| 23:00 | 7 |  | 23:30 | 23.81 |  | 23:30 | 1.3931 | 1.3931
Wed, 29/Apr | 24:00 | 6.9 | Tue, 29/Apr | 0:30 | 23.22 | Tue, 29/Apr | 0:30 | 0 | 1.3931
| 1:00 | 6.8 |  | 1:30 | 22.78 |  | 1:30 | 0 | 0
| 2:00 | 6.7 |  | 2:30 | 22.51 |  | 2:30 | 0 | 0
| 3:00 | 6.9 |  | 3:30 | 22.31 |  | 3:30 | 0 | 0
| 4:00 | 6.9 |  | 4:30 | 22.17 |  | 4:30 | 0 | 0
| 5:00 | 6.9 |  | 5:30 | 22.07 |  | 5:30 | 0 | 0
| 6:00 | 6.7 |  | 6:30 | 22.17 |  | 6:30 | 0 | 0
| 7:00 | 7 |  | 7:30 | 22.38 |  | 7:30 | 0 | 0
| 8:00 | 6.9 |  | 8:30 | 22.87 |  | 8:30 | 1.3931 | 1.3931
| 9:00 | 7.5 |  | 9:30 | 23.29 |  | 9:30 | 1.3931 | 1.3931
| 10:00 | 8.6 |  | 10:30 | 23.68 |  | 10:30 | 1.3931 | 1.3931
| 11:00 | 10 |  | 11:30 | 23.98 |  | 11:30 | 1.3931 | 1.3931
| 12:00 | 11.3 |  | 12:30 | 24 |  | 12:30 | 4.1792 | 4.1792
| 13:00 | 11.5 |  | 13:30 | 24 |  | 13:30 | 6.9653 | 6.9653
| 14:00 | 12.7 |  | 14:30 | 24 |  | 14:30 | 4.1792 | 4.1792
| 15:00 | 14.1 |  | 15:30 | 24 |  | 15:30 | 0 | 4.1792
| 16:00 | 14.6 |  | 16:30 | 24 |  | 16:30 | 0 | 0
| 17:00 | 15.2 |  | 17:30 | 24 |  | 17:30 | 0 | 0
| 18:00 | 15.3 |  | 18:30 | 24 |  | 18:30 | 1.3931 | 1.3931
| 19:00 | 14.6 |  | 19:30 | 24 |  | 19:30 | 1.3931 | 1.3931
| 20:00 | 13.1 |  | 20:30 | 24 |  | 20:30 | 4.1792 | 4.1792
| 21:00 | 11.6 |  | 21:30 | 24 |  | 21:30 | 6.9653 | 6.9653
| 22:00 | 10.9 |  | 22:30 | 24 |  | 22:30 | 1.3931 | 1.3931
| 23:00 | 10 |  | 23:30 | 24 |  | 23:30 | 1.3931 | 1.3931
Thu, 30/Apr | 24:00 | 9.4 | Wed, 30/Apr | 0:30 | 23.44 | Wed, 30/Apr | 0:30 | 0 | 1.3931
| 1:00 | 8.7 |  | 1:30 | 23.03 |  | 1:30 | 0 | 0
| 2:00 | 8.3 |  | 2:30 | 22.77 |  | 2:30 | 0 | 0
| 3:00 | 8.5 |  | 3:30 | 22.58 |  | 3:30 | 0 | 0
| 4:00 | 8.1 |  | 4:30 | 22.39 |  | 4:30 | 0 | 0
| 5:00 | 7.2 |  | 5:30 | 22.21 |  | 5:30 | 0 | 0
| 6:00 | 7 |  | 6:30 | 22.33 |  | 6:30 | 0 | 0
| 7:00 | 7.9 |  | 7:30 | 22.66 |  | 7:30 | 0 | 0
| 8:00 | 9.7 |  | 8:30 | 23.3 |  | 8:30 | 1.3931 | 1.3931
| 9:00 | 11.6 |  | 9:30 | 23.78 |  | 9:30 | 1.3931 | 1.3931
| 10:00 | 14.5 |  | 10:30 | 24.01 |  | 10:30 | 1.3931 | 1.3931
| 11:00 | 15.5 |  | 11:30 | 24 |  | 11:30 | 1.3931 | 1.3931
| 12:00 | 16.6 |  | 12:30 | 24 |  | 12:30 | 4.1792 | 4.1792
| 13:00 | 17.7 |  | 13:30 | 24.08 |  | 13:30 | 6.9653 | 6.9653
| 14:00 | 18.6 |  | 14:30 | 24 |  | 14:30 | 4.1792 | 4.1792
| 15:00 | 19.4 |  | 15:30 | 24 |  | 15:30 | 0 | 4.1792
| 16:00 | 20.3 |  | 16:30 | 24 |  | 16:30 | 0 | 0
| 17:00 | 20.7 |  | 17:30 | 24 |  | 17:30 | 0 | 0
| 18:00 | 19.8 |  | 18:30 | 24 |  | 18:30 | 1.3931 | 1.3931
| 19:00 | 18.7 |  | 19:30 | 24 |  | 19:30 | 1.3931 | 1.3931
| 20:00 | 17.1 |  | 20:30 | 24 |  | 20:30 | 4.1792 | 4.1792
| 21:00 | 15.7 |  | 21:30 | 24 |  | 21:30 | 6.9653 | 6.9653
| 22:00 | 14.5 |  | 22:30 | 24 |  | 22:30 | 1.3931 | 1.3931
| 23:00 | 13.2 |  | 23:30 | 24 |  | 23:30 | 1.3931 | 1.3931
Fri, 01/May | 24:00 | 12.1 | Thu, 01/May | 0:30 | 23.58 | Thu, 01/May | 0:30 | 0 | 1.3931
| 1:00 | 11 |  | 1:30 | 23.22 |  | 1:30 | 0 | 0
| 2:00 | 10.2 |  | 2:30 | 22.98 |  | 2:30 | 0 | 0
| 3:00 | 9.4 |  | 3:30 | 22.78 |  | 3:30 | 0 | 0
| 4:00 | 9.1 |  | 4:30 | 22.61 |  | 4:30 | 0 | 0
| 5:00 | 8.8 |  | 5:30 | 22.46 |  | 5:30 | 0 | 0
| 6:00 | 8.6 |  | 6:30 | 22.54 |  | 6:30 | 0 | 0
| 7:00 | 8.9 |  | 7:30 | 22.8 |  | 7:30 | 0 | 0
| 8:00 | 9.1 |  | 8:30 | 23.37 |  | 8:30 | 1.3931 | 1.3931
| 9:00 | 9.7 |  | 9:30 | 23.72 |  | 9:30 | 1.3931 | 1.3931
| 10:00 | 10.6 |  | 10:30 | 23.97 |  | 10:30 | 1.3931 | 1.3931
| 11:00 | 11.2 |  | 11:30 | 24 |  | 11:30 | 1.3931 | 1.3931
| 12:00 | 12.9 |  | 12:30 | 24 |  | 12:30 | 4.1792 | 4.1792
| 13:00 | 13.5 |  | 13:30 | 24 |  | 13:30 | 6.9653 | 6.9653
| 14:00 | 12.9 |  | 14:30 | 24 |  | 14:30 | 4.1792 | 4.1792
| 15:00 | 12.8 |  | 15:30 | 24 |  | 15:30 | 0 | 4.1792
| 16:00 | 14 |  | 16:30 | 24 |  | 16:30 | 0 | 0
| 17:00 | 14.2 |  | 17:30 | 24 |  | 17:30 | 0 | 0
| 18:00 | 13.9 |  | 18:30 | 24 |  | 18:30 | 1.3931 | 1.3931
| 19:00 | 13.2 |  | 19:30 | 24 |  | 19:30 | 1.3931 | 1.3931
| 20:00 | 12.1 |  | 20:30 | 24 |  | 20:30 | 4.1792 | 4.1792
| 21:00 | 11.7 |  | 21:30 | 24 |  | 21:30 | 6.9653 | 6.9653
| 22:00 | 11.3 |  | 22:30 | 24 |  | 22:30 | 1.3931 | 1.3931
| 23:00 | 11.2 |  | 23:30 | 24 |  | 23:30 | 1.3931 | 1.3931
Sat, 02/May | 24:00 | 11.4 | Fri, 02/May | 0:30 | 23.58 | Fri, 02/May | 0:30 | 0 | 1.3931
| 1:00 | 11.6 |  | 1:30 | 23.26 |  | 1:30 | 0 | 0
| 2:00 | 11.5 |  | 2:30 | 23.05 |  | 2:30 | 0 | 0
| 3:00 | 11.4 |  | 3:30 | 22.89 |  | 3:30 | 0 | 0
| 4:00 | 11.3 |  | 4:30 | 22.75 |  | 4:30 | 0 | 0
| 5:00 | 11.5 |  | 5:30 | 22.64 |  | 5:30 | 0 | 0
| 6:00 | 11.5 |  | 6:30 | 22.71 |  | 6:30 | 0 | 0
| 7:00 | 11.2 |  | 7:30 | 22.88 |  | 7:30 | 0 | 0
| 8:00 | 9.7 |  | 8:30 | 23.22 |  | 8:30 | 1.3931 | 1.3931
| 9:00 | 7.1 |  | 9:30 | 23.33 |  | 9:30 | 1.3931 | 1.3931
| 10:00 | 5.8 |  | 10:30 | 23.39 |  | 10:30 | 1.3931 | 1.3931
| 11:00 | 4.8 |  | 11:30 | 23.43 |  | 11:30 | 1.3931 | 1.3931
| 12:00 | 4.5 |  | 12:30 | 23.98 |  | 12:30 | 4.1792 | 4.1792
| 13:00 | 4.2 |  | 13:30 | 24 |  | 13:30 | 6.9653 | 6.9653
| 14:00 | 4.1 |  | 14:30 | 24 |  | 14:30 | 4.1792 | 4.1792
| 15:00 | 3.5 |  | 15:30 | 23.38 |  | 15:30 | 0 | 4.1792
| 16:00 | 2.6 |  | 16:30 | 23.06 |  | 16:30 | 0 | 0
| 17:00 | 1.3 |  | 17:30 | 22.87 |  | 17:30 | 0 | 0
| 18:00 | 1.4 |  | 18:30 | 23.09 |  | 18:30 | 1.3931 | 1.3931
| 19:00 | 2.1 |  | 19:30 | 23.15 |  | 19:30 | 1.3931 | 1.3931
| 20:00 | 2.7 |  | 20:30 | 23.83 |  | 20:30 | 4.1792 | 4.1792
| 21:00 | 3.2 |  | 21:30 | 24 |  | 21:30 | 6.9653 | 6.9653
| 22:00 | 3.9 |  | 22:30 | 23.61 |  | 22:30 | 1.3931 | 1.3931
| 23:00 | 4 |  | 23:30 | 23.47 |  | 23:30 | 1.3931 | 1.3931
Sun, 03/May | 24:00 | 4.3 | Sat, 03/May | 0:30 | 22.86 | Sat, 03/May | 0:30 | 0 | 1.3931
| 1:00 | 4.2 |  | 1:30 | 22.39 |  | 1:30 | 0 | 0
| 2:00 | 4.1 |  | 2:30 | 22.14 |  | 2:30 | 0 | 0
| 3:00 | 4 |  | 3:30 | 22.01 |  | 3:30 | 0 | 0
| 4:00 | 4 |  | 4:30 | 22 |  | 4:30 | 0 | 0
| 5:00 | 4.1 |  | 5:30 | 22 |  | 5:30 | 0 | 0
| 6:00 | 4.1 |  | 6:30 | 22 |  | 6:30 | 0 | 0
| 7:00 | 4.2 |  | 7:30 | 22.11 |  | 7:30 | 0 | 0
| 8:00 | 4.4 |  | 8:30 | 22.49 |  | 8:30 | 1.3931 | 1.3931
| 9:00 | 4.4 |  | 9:30 | 22.77 |  | 9:30 | 1.3931 | 1.3931
| 10:00 | 5.1 |  | 10:30 | 23.1 |  | 10:30 | 1.3931 | 1.3931
| 11:00 | 6.4 |  | 11:30 | 23.35 |  | 11:30 | 1.3931 | 1.3931
| 12:00 | 6.8 |  | 12:30 | 23.99 |  | 12:30 | 4.1792 | 4.1792
| 13:00 | 7.3 |  | 13:30 | 24.01 |  | 13:30 | 6.9653 | 6.9653
| 14:00 | 7.9 |  | 14:30 | 24 |  | 14:30 | 4.1792 | 4.1792
| 15:00 | 8.2 |  | 15:30 | 23.64 |  | 15:30 | 0 | 4.1792
| 16:00 | 8.2 |  | 16:30 | 23.38 |  | 16:30 | 0 | 0
| 17:00 | 7.4 |  | 17:30 | 23.34 |  | 17:30 | 0 | 0
| 18:00 | 7.6 |  | 18:30 | 23.68 |  | 18:30 | 1.3931 | 1.3931
| 19:00 | 7.6 |  | 19:30 | 23.75 |  | 19:30 | 1.3931 | 1.3931
| 20:00 | 6.1 |  | 20:30 | 24 |  | 20:30 | 4.1792 | 4.1792
| 21:00 | 5.2 |  | 21:30 | 24 |  | 21:30 | 6.9653 | 6.9653
| 22:00 | 4.9 |  | 22:30 | 23.72 |  | 22:30 | 1.3931 | 1.3931
| 23:00 | 4.9 |  | 23:30 | 23.58 |  | 23:30 | 1.3931 | 1.3931
Mon, 04/May | 24:00 | 4.2 | Sun, 04/May | 0:30 | 22.93 | Sun, 04/May | 0:30 | 0 | 1.3931
| 1:00 | 3.2 |  | 1:30 | 22.4 |  | 1:30 | 0 | 0
| 2:00 | 2.5 |  | 2:30 | 22.12 |  | 2:30 | 0 | 0
| 3:00 | 2.3 |  | 3:30 | 22 |  | 3:30 | 0 | 0
| 4:00 | 1.9 |  | 4:30 | 22 |  | 4:30 | 0 | 0
| 5:00 | 1.5 |  | 5:30 | 22 |  | 5:30 | 0 | 0
| 6:00 | 1.1 |  | 6:30 | 22 |  | 6:30 | 0 | 0
| 7:00 | 1.7 |  | 7:30 | 22.15 |  | 7:30 | 0 | 0
| 8:00 | 2.2 |  | 8:30 | 22.71 |  | 8:30 | 1.3931 | 1.3931
| 9:00 | 4.1 |  | 9:30 | 23.21 |  | 9:30 | 1.3931 | 1.3931
| 10:00 | 5.9 |  | 10:30 | 23.63 |  | 10:30 | 1.3931 | 1.3931
| 11:00 | 7.2 |  | 11:30 | 23.97 |  | 11:30 | 1.3931 | 1.3931
| 12:00 | 9.1 |  | 12:30 | 24 |  | 12:30 | 4.1792 | 4.1792
| 13:00 | 9.9 |  | 13:30 | 24 |  | 13:30 | 6.9653 | 6.9653
| 14:00 | 11.2 |  | 14:30 | 24 |  | 14:30 | 4.1792 | 4.1792
| 15:00 | 12.1 |  | 15:30 | 23.98 |  | 15:30 | 0 | 4.1792
| 16:00 | 11.7 |  | 16:30 | 23.93 |  | 16:30 | 0 | 0
| 17:00 | 11.7 |  | 17:30 | 23.78 |  | 17:30 | 0 | 0
| 18:00 | 11.2 |  | 18:30 | 23.96 |  | 18:30 | 1.3931 | 1.3931
| 19:00 | 10.7 |  | 19:30 | 23.95 |  | 19:30 | 1.3931 | 1.3931
| 20:00 | 10.3 |  | 20:30 | 24 |  | 20:30 | 4.1792 | 4.1792
| 21:00 | 9.9 |  | 21:30 | 24 |  | 21:30 | 6.9653 | 6.9653
| 22:00 | 9.6 |  | 22:30 | 23.94 |  | 22:30 | 1.3931 | 1.3931
| 23:00 | 9.1 |  | 23:30 | 23.88 |  | 23:30 | 1.3931 | 1.3931
Tue, 05/May | 24:00 | 8.6 | Mon, 05/May | 0:30 | 23.29 | Mon, 05/May | 0:30 | 0 | 1.3931
| 1:00 | 8.3 |  | 1:30 | 22.85 |  | 1:30 | 0 | 0
| 2:00 | 8.2 |  | 2:30 | 22.58 |  | 2:30 | 0 | 0
| 3:00 | 7.9 |  | 3:30 | 22.37 |  | 3:30 | 0 | 0
| 4:00 | 7.6 |  | 4:30 | 22.19 |  | 4:30 | 0 | 0
| 5:00 | 7.5 |  | 5:30 | 22.08 |  | 5:30 | 0 | 0
| 6:00 | 7.2 |  | 6:30 | 22.18 |  | 6:30 | 0 | 0
| 7:00 | 7.3 |  | 7:30 | 22.49 |  | 7:30 | 0 | 0
| 8:00 | 8.3 |  | 8:30 | 23.14 |  | 8:30 | 1.3931 | 1.3931
| 9:00 | 9.2 |  | 9:30 | 23.66 |  | 9:30 | 1.3931 | 1.3931
| 10:00 | 10.8 |  | 10:30 | 23.99 |  | 10:30 | 1.3931 | 1.3931
| 11:00 | 11.9 |  | 11:30 | 24 |  | 11:30 | 1.3931 | 1.3931
| 12:00 | 13.2 |  | 12:30 | 24 |  | 12:30 | 4.1792 | 4.1792
| 13:00 | 14.5 |  | 13:30 | 24 |  | 13:30 | 6.9653 | 6.9653
| 14:00 | 14.8 |  | 14:30 | 24 |  | 14:30 | 4.1792 | 4.1792
| 15:00 | 15.3 |  | 15:30 | 24 |  | 15:30 | 0 | 4.1792
| 16:00 | 15.8 |  | 16:30 | 24 |  | 16:30 | 0 | 0
| 17:00 | 16.2 |  | 17:30 | 24 |  | 17:30 | 0 | 0
| 18:00 | 15.7 |  | 18:30 | 24 |  | 18:30 | 1.3931 | 1.3931
| 19:00 | 15.5 |  | 19:30 | 24 |  | 19:30 | 1.3931 | 1.3931
| 20:00 | 14.6 |  | 20:30 | 24 |  | 20:30 | 4.1792 | 4.1792
| 21:00 | 12.8 |  | 21:30 | 24 |  | 21:30 | 6.9653 | 6.9653
| 22:00 | 13 |  | 22:30 | 24 |  | 22:30 | 1.3931 | 1.3931
| 23:00 | 12.7 |  | 23:30 | 24 |  | 23:30 | 1.3931 | 1.3931
Wed, 06/May | 24:00 | 11.5 | Tue, 06/May | 0:30 | 23.51 | Tue, 06/May | 0:30 | 0 | 1.3931
| 1:00 | 10 |  | 1:30 | 23.1 |  | 1:30 | 0 | 0
| 2:00 | 8.9 |  | 2:30 | 22.83 |  | 2:30 | 0 | 0
| 3:00 | 8.1 |  | 3:30 | 22.61 |  | 3:30 | 0 | 0
| 4:00 | 7.5 |  | 4:30 | 22.41 |  | 4:30 | 0 | 0
| 5:00 | 7.1 |  | 5:30 | 22.24 |  | 5:30 | 0 | 0
| 6:00 | 6.9 |  | 6:30 | 22.39 |  | 6:30 | 0 | 0
| 7:00 | 7.9 |  | 7:30 | 22.68 |  | 7:30 | 0 | 0
| 8:00 | 9.1 |  | 8:30 | 23.35 |  | 8:30 | 1.3931 | 1.3931
| 9:00 | 11.3 |  | 9:30 | 23.92 |  | 9:30 | 1.3931 | 1.3931
| 10:00 | 13.6 |  | 10:30 | 24.01 |  | 10:30 | 1.3931 | 1.3931
| 11:00 | 15.4 |  | 11:30 | 24 |  | 11:30 | 1.3931 | 1.3931
| 12:00 | 17.3 |  | 12:30 | 24 |  | 12:30 | 4.1792 | 4.1792
| 13:00 | 18 |  | 13:30 | 24.06 |  | 13:30 | 6.9653 | 6.9653
| 14:00 | 18.3 |  | 14:30 | 24 |  | 14:30 | 4.1792 | 4.1792
| 15:00 | 19.3 |  | 15:30 | 24 |  | 15:30 | 0 | 4.1792
| 16:00 | 19.2 |  | 16:30 | 24 |  | 16:30 | 0 | 0
| 17:00 | 19.2 |  | 17:30 | 24 |  | 17:30 | 0 | 0
| 18:00 | 18.8 |  | 18:30 | 24 |  | 18:30 | 1.3931 | 1.3931
| 19:00 | 17.7 |  | 19:30 | 24 |  | 19:30 | 1.3931 | 1.3931
| 20:00 | 17.2 |  | 20:30 | 24 |  | 20:30 | 4.1792 | 4.1792
| 21:00 | 16.6 |  | 21:30 | 24 |  | 21:30 | 6.9653 | 6.9653
| 22:00 | 15.5 |  | 22:30 | 24 |  | 22:30 | 1.3931 | 1.3931
| 23:00 | 14.4 |  | 23:30 | 24 |  | 23:30 | 1.3931 | 1.3931
Thu, 07/May | 24:00 | 13.2 | Wed, 07/May | 0:30 | 23.6 | Wed, 07/May | 0:30 | 0 | 1.3931
| 1:00 | 12.2 |  | 1:30 | 23.27 |  | 1:30 | 0 | 0
| 2:00 | 11.8 |  | 2:30 | 23.05 |  | 2:30 | 0 | 0
| 3:00 | 11.2 |  | 3:30 | 22.88 |  | 3:30 | 0 | 0
| 4:00 | 11.2 |  | 4:30 | 22.73 |  | 4:30 | 0 | 0
| 5:00 | 10.6 |  | 5:30 | 22.59 |  | 5:30 | 0 | 0
| 6:00 | 10.5 |  | 6:30 | 22.71 |  | 6:30 | 0 | 0
| 7:00 | 10.7 |  | 7:30 | 22.99 |  | 7:30 | 0 | 0
| 8:00 | 11.1 |  | 8:30 | 23.52 |  | 8:30 | 1.3931 | 1.3931
| 9:00 | 11.5 |  | 9:30 | 23.88 |  | 9:30 | 1.3931 | 1.3931
| 10:00 | 12 |  | 10:30 | 24 |  | 10:30 | 1.3931 | 1.3931
| 11:00 | 12.6 |  | 11:30 | 24 |  | 11:30 | 1.3931 | 1.3931
| 12:00 | 14 |  | 12:30 | 24 |  | 12:30 | 4.1792 | 4.1792
| 13:00 | 14.4 |  | 13:30 | 24 |  | 13:30 | 6.9653 | 6.9653
| 14:00 | 15 |  | 14:30 | 24 |  | 14:30 | 4.1792 | 4.1792
| 15:00 | 15.1 |  | 15:30 | 24 |  | 15:30 | 0 | 4.1792
| 16:00 | 15 |  | 16:30 | 24 |  | 16:30 | 0 | 0
| 17:00 | 15.1 |  | 17:30 | 23.93 |  | 17:30 | 0 | 0
| 18:00 | 13.5 |  | 18:30 | 24 |  | 18:30 | 1.3931 | 1.3931
| 19:00 | 12.2 |  | 19:30 | 24 |  | 19:30 | 1.3931 | 1.3931
| 20:00 | 11.8 |  | 20:30 | 24 |  | 20:30 | 4.1792 | 4.1792
| 21:00 | 11.8 |  | 21:30 | 24 |  | 21:30 | 6.9653 | 6.9653
| 22:00 | 11.2 |  | 22:30 | 24 |  | 22:30 | 1.3931 | 1.3931
| 23:00 | 10.5 |  | 23:30 | 24 |  | 23:30 | 1.3931 | 1.3931
Fri, 08/May | 24:00 | 9.8 | Thu, 08/May | 0:30 | 23.5 | Thu, 08/May | 0:30 | 0 | 1.3931
| 1:00 | 9.4 |  | 1:30 | 23.12 |  | 1:30 | 0 | 0
| 2:00 | 8.9 |  | 2:30 | 22.87 |  | 2:30 | 0 | 0
| 3:00 | 8.2 |  | 3:30 | 22.66 |  | 3:30 | 0 | 0
| 4:00 | 7.9 |  | 4:30 | 22.48 |  | 4:30 | 0 | 0
| 5:00 | 7.7 |  | 5:30 | 22.32 |  | 5:30 | 0 | 0
| 6:00 | 7.6 |  | 6:30 | 22.38 |  | 6:30 | 0 | 0
| 7:00 | 7.4 |  | 7:30 | 22.56 |  | 7:30 | 0 | 0
| 8:00 | 7.4 |  | 8:30 | 22.97 |  | 8:30 | 1.3931 | 1.3931
| 9:00 | 7.6 |  | 9:30 | 23.16 |  | 9:30 | 1.3931 | 1.3931
| 10:00 | 7.8 |  | 10:30 | 23.26 |  | 10:30 | 1.3931 | 1.3931
| 11:00 | 8 |  | 11:30 | 23.38 |  | 11:30 | 1.3931 | 1.3931
| 12:00 | 8.4 |  | 12:30 | 23.98 |  | 12:30 | 4.1792 | 4.1792
| 13:00 | 8.6 |  | 13:30 | 24 |  | 13:30 | 6.9653 | 6.9653
| 14:00 | 8.7 |  | 14:30 | 24 |  | 14:30 | 4.1792 | 4.1792
| 15:00 | 8.9 |  | 15:30 | 23.5 |  | 15:30 | 0 | 4.1792
| 16:00 | 9.1 |  | 16:30 | 23.31 |  | 16:30 | 0 | 0
| 17:00 | 8.9 |  | 17:30 | 23.2 |  | 17:30 | 0 | 0
| 18:00 | 8.9 |  | 18:30 | 23.45 |  | 18:30 | 1.3931 | 1.3931
| 19:00 | 8.6 |  | 19:30 | 23.52 |  | 19:30 | 1.3931 | 1.3931
| 20:00 | 8.3 |  | 20:30 | 23.99 |  | 20:30 | 4.1792 | 4.1792
| 21:00 | 7.9 |  | 21:30 | 24 |  | 21:30 | 6.9653 | 6.9653
| 22:00 | 7.5 |  | 22:30 | 23.79 |  | 22:30 | 1.3931 | 1.3931
| 23:00 | 7.5 |  | 23:30 | 23.71 |  | 23:30 | 1.3931 | 1.3931
Sat, 09/May | 24:00 | 7.4 | Fri, 09/May | 0:30 | 23.13 | Fri, 09/May | 0:30 | 0 | 1.3931
| 1:00 | 7.6 |  | 1:30 | 22.7 |  | 1:30 | 0 | 0
| 2:00 | 8 |  | 2:30 | 22.46 |  | 2:30 | 0 | 0
| 3:00 | 8.1 |  | 3:30 | 22.27 |  | 3:30 | 0 | 0
| 4:00 | 8.4 |  | 4:30 | 22.15 |  | 4:30 | 0 | 0
| 5:00 | 8.5 |  | 5:30 | 22.06 |  | 5:30 | 0 | 0
| 6:00 | 8.4 |  | 6:30 | 22.15 |  | 6:30 | 0 | 0
| 7:00 | 8.4 |  | 7:30 | 22.3 |  | 7:30 | 0 | 0
| 8:00 | 7.9 |  | 8:30 | 22.69 |  | 8:30 | 1.3931 | 1.3931
| 9:00 | 8 |  | 9:30 | 22.89 |  | 9:30 | 1.3931 | 1.3931
| 10:00 | 8.3 |  | 10:30 | 23.02 |  | 10:30 | 1.3931 | 1.3931
| 11:00 | 8.8 |  | 11:30 | 23.15 |  | 11:30 | 1.3931 | 1.3931
| 12:00 | 9.1 |  | 12:30 | 23.9 |  | 12:30 | 4.1792 | 4.1792
| 13:00 | 8.9 |  | 13:30 | 24 |  | 13:30 | 6.9653 | 6.9653
| 14:00 | 9 |  | 14:30 | 24 |  | 14:30 | 4.1792 | 4.1792
| 15:00 | 8.9 |  | 15:30 | 23.4 |  | 15:30 | 0 | 4.1792
| 16:00 | 8.7 |  | 16:30 | 23.16 |  | 16:30 | 0 | 0
| 17:00 | 8.5 |  | 17:30 | 23.02 |  | 17:30 | 0 | 0
| 18:00 | 8.4 |  | 18:30 | 23.28 |  | 18:30 | 1.3931 | 1.3931
| 19:00 | 8.5 |  | 19:30 | 23.35 |  | 19:30 | 1.3931 | 1.3931
| 20:00 | 8.5 |  | 20:30 | 23.95 |  | 20:30 | 4.1792 | 4.1792
| 21:00 | 8.5 |  | 21:30 | 24 |  | 21:30 | 6.9653 | 6.9653
| 22:00 | 8.6 |  | 22:30 | 23.74 |  | 22:30 | 1.3931 | 1.3931
| 23:00 | 8.5 |  | 23:30 | 23.64 |  | 23:30 | 1.3931 | 1.3931
Sun, 10/May | 24:00 | 8.4 | Sat, 10/May | 0:30 | 23.05 | Sat, 10/May | 0:30 | 0 | 1.3931
| 1:00 | 8.2 |  | 1:30 | 22.61 |  | 1:30 | 0 | 0
| 2:00 | 8.1 |  | 2:30 | 22.33 |  | 2:30 | 0 | 0
| 3:00 | 7.9 |  | 3:30 | 22.16 |  | 3:30 | 0 | 0
| 4:00 | 7.7 |  | 4:30 | 22.04 |  | 4:30 | 0 | 0
| 5:00 | 7.4 |  | 5:30 | 22 |  | 5:30 | 0 | 0
| 6:00 | 7.2 |  | 6:30 | 22.13 |  | 6:30 | 0 | 0
| 7:00 | 8.1 |  | 7:30 | 22.49 |  | 7:30 | 0 | 0
| 8:00 | 9.7 |  | 8:30 | 23.16 |  | 8:30 | 1.3931 | 1.3931
| 9:00 | 9.9 |  | 9:30 | 23.62 |  | 9:30 | 1.3931 | 1.3931
| 10:00 | 10.5 |  | 10:30 | 23.96 |  | 10:30 | 1.3931 | 1.3931
| 11:00 | 12.2 |  | 11:30 | 24 |  | 11:30 | 1.3931 | 1.3931
| 12:00 | 12.5 |  | 12:30 | 24 |  | 12:30 | 4.1792 | 4.1792
| 13:00 | 13.1 |  | 13:30 | 24 |  | 13:30 | 6.9653 | 6.9653
| 14:00 | 13.7 |  | 14:30 | 24 |  | 14:30 | 4.1792 | 4.1792
| 15:00 | 14.6 |  | 15:30 | 24 |  | 15:30 | 0 | 4.1792
| 16:00 | 15.1 |  | 16:30 | 24 |  | 16:30 | 0 | 0
| 17:00 | 15.7 |  | 17:30 | 23.97 |  | 17:30 | 0 | 0
| 18:00 | 15.3 |  | 18:30 | 24 |  | 18:30 | 1.3931 | 1.3931
| 19:00 | 15 |  | 19:30 | 24 |  | 19:30 | 1.3931 | 1.3931
| 20:00 | 12.5 |  | 20:30 | 24 |  | 20:30 | 4.1792 | 4.1792
| 21:00 | 11.8 |  | 21:30 | 24 |  | 21:30 | 6.9653 | 6.9653
| 22:00 | 11.4 |  | 22:30 | 24 |  | 22:30 | 1.3931 | 1.3931
| 23:00 | 11.2 |  | 23:30 | 24 |  | 23:30 | 1.3931 | 1.3931
Mon, 11/May | 24:00 | 10.4 | Sun, 11/May | 0:30 | 23.45 | Sun, 11/May | 0:30 | 0 | 1.3931
| 1:00 | 9.4 |  | 1:30 | 23.02 |  | 1:30 | 0 | 0
| 2:00 | 8.6 |  | 2:30 | 22.75 |  | 2:30 | 0 | 0
| 3:00 | 8.2 |  | 3:30 | 22.54 |  | 3:30 | 0 | 0
| 4:00 | 8.5 |  | 4:30 | 22.39 |  | 4:30 | 0 | 0
| 5:00 | 9.3 |  | 5:30 | 22.27 |  | 5:30 | 0 | 0
| 6:00 | 9.7 |  | 6:30 | 22.38 |  | 6:30 | 0 | 0
| 7:00 | 9.9 |  | 7:30 | 22.65 |  | 7:30 | 0 | 0
| 8:00 | 10.3 |  | 8:30 | 23.29 |  | 8:30 | 1.3931 | 1.3931
| 9:00 | 11.3 |  | 9:30 | 23.66 |  | 9:30 | 1.3931 | 1.3931
| 10:00 | 11.6 |  | 10:30 | 23.94 |  | 10:30 | 1.3931 | 1.3931
| 11:00 | 12.4 |  | 11:30 | 24 |  | 11:30 | 1.3931 | 1.3931
| 12:00 | 13.6 |  | 12:30 | 24 |  | 12:30 | 4.1792 | 4.1792
| 13:00 | 14.7 |  | 13:30 | 24.06 |  | 13:30 | 6.9653 | 6.9653
| 14:00 | 16.7 |  | 14:30 | 24 |  | 14:30 | 4.1792 | 4.1792
| 15:00 | 18.1 |  | 15:30 | 24 |  | 15:30 | 0 | 4.1792
| 16:00 | 18.6 |  | 16:30 | 24 |  | 16:30 | 0 | 0
| 17:00 | 19.4 |  | 17:30 | 24 |  | 17:30 | 0 | 0
| 18:00 | 19.1 |  | 18:30 | 24 |  | 18:30 | 1.3931 | 1.3931
| 19:00 | 18.4 |  | 19:30 | 24 |  | 19:30 | 1.3931 | 1.3931
| 20:00 | 16.8 |  | 20:30 | 24 |  | 20:30 | 4.1792 | 4.1792
| 21:00 | 16.4 |  | 21:30 | 24 |  | 21:30 | 6.9653 | 6.9653
| 22:00 | 15.1 |  | 22:30 | 24 |  | 22:30 | 1.3931 | 1.3931
| 23:00 | 14.5 |  | 23:30 | 24 |  | 23:30 | 1.3931 | 1.3931
Tue, 12/May | 24:00 | 14.2 | Mon, 12/May | 0:30 | 23.63 | Mon, 12/May | 0:30 | 0 | 1.3931
| 1:00 | 13.4 |  | 1:30 | 23.32 |  | 1:30 | 0 | 0
| 2:00 | 12.7 |  | 2:30 | 23.08 |  | 2:30 | 0 | 0
| 3:00 | 11.2 |  | 3:30 | 22.89 |  | 3:30 | 0 | 0
| 4:00 | 11 |  | 4:30 | 22.74 |  | 4:30 | 0 | 0
| 5:00 | 11.4 |  | 5:30 | 22.62 |  | 5:30 | 0 | 0
| 6:00 | 10.7 |  | 6:30 | 22.8 |  | 6:30 | 0 | 0
| 7:00 | 12.6 |  | 7:30 | 23.18 |  | 7:30 | 0 | 0
| 8:00 | 14.2 |  | 8:30 | 23.89 |  | 8:30 | 1.3931 | 1.3931
| 9:00 | 16 |  | 9:30 | 24.01 |  | 9:30 | 1.3931 | 1.3931
| 10:00 | 16.8 |  | 10:30 | 24 |  | 10:30 | 1.3931 | 1.3931
| 11:00 | 14.8 |  | 11:30 | 24 |  | 11:30 | 1.3931 | 1.3931
| 12:00 | 13.9 |  | 12:30 | 24 |  | 12:30 | 4.1792 | 4.1792
| 13:00 | 13.8 |  | 13:30 | 24 |  | 13:30 | 6.9653 | 6.9653
| 14:00 | 14.3 |  | 14:30 | 24 |  | 14:30 | 4.1792 | 4.1792
| 15:00 | 14.8 |  | 15:30 | 24 |  | 15:30 | 0 | 4.1792
| 16:00 | 14.5 |  | 16:30 | 24 |  | 16:30 | 0 | 0
| 17:00 | 14.4 |  | 17:30 | 24 |  | 17:30 | 0 | 0
| 18:00 | 14.4 |  | 18:30 | 24 |  | 18:30 | 1.3931 | 1.3931
| 19:00 | 14.3 |  | 19:30 | 24 |  | 19:30 | 1.3931 | 1.3931
| 20:00 | 13.5 |  | 20:30 | 24 |  | 20:30 | 4.1792 | 4.1792
| 21:00 | 12.6 |  | 21:30 | 24 |  | 21:30 | 6.9653 | 6.9653
| 22:00 | 12.2 |  | 22:30 | 24 |  | 22:30 | 1.3931 | 1.3931
| 23:00 | 11.5 |  | 23:30 | 24 |  | 23:30 | 1.3931 | 1.3931
Wed, 13/May | 24:00 | 11.5 | Tue, 13/May | 0:30 | 23.59 | Tue, 13/May | 0:30 | 0 | 1.3931
| 1:00 | 11.3 |  | 1:30 | 23.26 |  | 1:30 | 0 | 0
| 2:00 | 11.4 |  | 2:30 | 23.06 |  | 2:30 | 0 | 0
| 3:00 | 11 |  | 3:30 | 22.9 |  | 3:30 | 0 | 0
| 4:00 | 11.1 |  | 4:30 | 22.75 |  | 4:30 | 0 | 0
| 5:00 | 10.6 |  | 5:30 | 22.62 |  | 5:30 | 0 | 0
| 6:00 | 10.4 |  | 6:30 | 22.73 |  | 6:30 | 0 | 0
| 7:00 | 10.7 |  | 7:30 | 23.09 |  | 7:30 | 0 | 0
| 8:00 | 11.8 |  | 8:30 | 23.78 |  | 8:30 | 1.3931 | 1.3931
| 9:00 | 12.9 |  | 9:30 | 24.01 |  | 9:30 | 1.3931 | 1.3931
| 10:00 | 13.9 |  | 10:30 | 24 |  | 10:30 | 1.3931 | 1.3931
| 11:00 | 15.1 |  | 11:30 | 24 |  | 11:30 | 1.3931 | 1.3931
| 12:00 | 17.4 |  | 12:30 | 24 |  | 12:30 | 4.1792 | 4.1792
| 13:00 | 18.5 |  | 13:30 | 24.29 |  | 13:30 | 6.9653 | 6.9653
| 14:00 | 19.6 |  | 14:30 | 24 |  | 14:30 | 4.1792 | 4.1792
| 15:00 | 20.7 |  | 15:30 | 24 |  | 15:30 | 0 | 4.1792
| 16:00 | 21.8 |  | 16:30 | 24 |  | 16:30 | 0 | 0
| 17:00 | 21.6 |  | 17:30 | 24 |  | 17:30 | 0 | 0
| 18:00 | 21.6 |  | 18:30 | 24 |  | 18:30 | 1.3931 | 1.3931
| 19:00 | 21.2 |  | 19:30 | 24 |  | 19:30 | 1.3931 | 1.3931
| 20:00 | 19.3 |  | 20:30 | 24 |  | 20:30 | 4.1792 | 4.1792
| 21:00 | 17.6 |  | 21:30 | 24 |  | 21:30 | 6.9653 | 6.9653
| 22:00 | 16.5 |  | 22:30 | 24 |  | 22:30 | 1.3931 | 1.3931
| 23:00 | 15.8 |  | 23:30 | 24 |  | 23:30 | 1.3931 | 1.3931
Thu, 14/May | 24:00 | 15.4 | Wed, 14/May | 0:30 | 23.74 | Wed, 14/May | 0:30 | 0 | 1.3931
| 1:00 | 14.3 |  | 1:30 | 23.47 |  | 1:30 | 0 | 0
| 2:00 | 13 |  | 2:30 | 23.26 |  | 2:30 | 0 | 0
| 3:00 | 12 |  | 3:30 | 23.08 |  | 3:30 | 0 | 0
| 4:00 | 11.6 |  | 4:30 | 22.94 |  | 4:30 | 0 | 0
| 5:00 | 11.5 |  | 5:30 | 22.81 |  | 5:30 | 0 | 0
| 6:00 | 11.4 |  | 6:30 | 22.91 |  | 6:30 | 0 | 0
| 7:00 | 11.4 |  | 7:30 | 23.23 |  | 7:30 | 0 | 0
| 8:00 | 12 |  | 8:30 | 23.87 |  | 8:30 | 1.3931 | 1.3931
| 9:00 | 13.5 |  | 9:30 | 24.01 |  | 9:30 | 1.3931 | 1.3931
| 10:00 | 14.5 |  | 10:30 | 24 |  | 10:30 | 1.3931 | 1.3931
| 11:00 | 15.3 |  | 11:30 | 24 |  | 11:30 | 1.3931 | 1.3931
| 12:00 | 16.1 |  | 12:30 | 24 |  | 12:30 | 4.1792 | 4.1792
| 13:00 | 17.5 |  | 13:30 | 24.24 |  | 13:30 | 6.9653 | 6.9653
| 14:00 | 18 |  | 14:30 | 24 |  | 14:30 | 4.1792 | 4.1792
| 15:00 | 18.9 |  | 15:30 | 24 |  | 15:30 | 0 | 4.1792
| 16:00 | 18.6 |  | 16:30 | 24 |  | 16:30 | 0 | 0
| 17:00 | 18.9 |  | 17:30 | 24 |  | 17:30 | 0 | 0
| 18:00 | 19.4 |  | 18:30 | 24 |  | 18:30 | 1.3931 | 1.3931
| 19:00 | 18.8 |  | 19:30 | 24 |  | 19:30 | 1.3931 | 1.3931
| 20:00 | 17.7 |  | 20:30 | 24 |  | 20:30 | 4.1792 | 4.1792
| 21:00 | 15.1 |  | 21:30 | 24 |  | 21:30 | 6.9653 | 6.9653
| 22:00 | 14.6 |  | 22:30 | 24 |  | 22:30 | 1.3931 | 1.3931
| 23:00 | 14.7 |  | 23:30 | 24 |  | 23:30 | 1.3931 | 1.3931
Fri, 15/May | 24:00 | 13.6 | Thu, 15/May | 0:30 | 23.71 | Thu, 15/May | 0:30 | 0 | 1.3931
| 1:00 | 12.9 |  | 1:30 | 23.44 |  | 1:30 | 0 | 0
| 2:00 | 13.2 |  | 2:30 | 23.27 |  | 2:30 | 0 | 0
| 3:00 | 12.7 |  | 3:30 | 23.13 |  | 3:30 | 0 | 0
| 4:00 | 12.4 |  | 4:30 | 22.99 |  | 4:30 | 0 | 0
| 5:00 | 11.9 |  | 5:30 | 22.87 |  | 5:30 | 0 | 0
| 6:00 | 11.7 |  | 6:30 | 22.98 |  | 6:30 | 0 | 0
| 7:00 | 12.2 |  | 7:30 | 23.37 |  | 7:30 | 0 | 0
| 8:00 | 12.8 |  | 8:30 | 23.95 |  | 8:30 | 1.3931 | 1.3931
| 9:00 | 13.5 |  | 9:30 | 24 |  | 9:30 | 1.3931 | 1.3931
| 10:00 | 14.6 |  | 10:30 | 24 |  | 10:30 | 1.3931 | 1.3931
| 11:00 | 15.2 |  | 11:30 | 24 |  | 11:30 | 1.3931 | 1.3931
| 12:00 | 15.3 |  | 12:30 | 24 |  | 12:30 | 4.1792 | 4.1792
| 13:00 | 16.2 |  | 13:30 | 24.23 |  | 13:30 | 6.9653 | 6.9653
| 14:00 | 16.9 |  | 14:30 | 24 |  | 14:30 | 4.1792 | 4.1792
| 15:00 | 17.5 |  | 15:30 | 24 |  | 15:30 | 0 | 4.1792
| 16:00 | 18.2 |  | 16:30 | 24 |  | 16:30 | 0 | 0
| 17:00 | 18.8 |  | 17:30 | 24 |  | 17:30 | 0 | 0
| 18:00 | 18.8 |  | 18:30 | 24 |  | 18:30 | 1.3931 | 1.3931
| 19:00 | 17.7 |  | 19:30 | 24 |  | 19:30 | 1.3931 | 1.3931
| 20:00 | 16.9 |  | 20:30 | 24 |  | 20:30 | 4.1792 | 4.1792
| 21:00 | 15.3 |  | 21:30 | 24 |  | 21:30 | 6.9653 | 6.9653
| 22:00 | 15.1 |  | 22:30 | 24 |  | 22:30 | 1.3931 | 1.3931
| 23:00 | 14.4 |  | 23:30 | 24 |  | 23:30 | 1.3931 | 1.3931
Sat, 16/May | 24:00 | 13.3 | Fri, 16/May | 0:30 | 23.7 | Fri, 16/May | 0:30 | 0 | 1.3931
| 1:00 | 12.9 |  | 1:30 | 23.43 |  | 1:30 | 0 | 0
| 2:00 | 12.8 |  | 2:30 | 23.26 |  | 2:30 | 0 | 0
| 3:00 | 12.7 |  | 3:30 | 23.12 |  | 3:30 | 0 | 0
| 4:00 | 12.1 |  | 4:30 | 22.97 |  | 4:30 | 0 | 0
| 5:00 | 11.3 |  | 5:30 | 22.85 |  | 5:30 | 0 | 0
| 6:00 | 11.1 |  | 6:30 | 22.99 |  | 6:30 | 0 | 0
| 7:00 | 11.6 |  | 7:30 | 23.33 |  | 7:30 | 0 | 0
| 8:00 | 12.5 |  | 8:30 | 23.93 |  | 8:30 | 1.3931 | 1.3931
| 9:00 | 13.5 |  | 9:30 | 24 |  | 9:30 | 1.3931 | 1.3931
| 10:00 | 14.8 |  | 10:30 | 24 |  | 10:30 | 1.3931 | 1.3931
| 11:00 | 16.4 |  | 11:30 | 24 |  | 11:30 | 1.3931 | 1.3931
| 12:00 | 18.6 |  | 12:30 | 24 |  | 12:30 | 4.1792 | 4.1792
| 13:00 | 19.2 |  | 13:30 | 24.29 |  | 13:30 | 6.9653 | 6.9653
| 14:00 | 19.4 |  | 14:30 | 24 |  | 14:30 | 4.1792 | 4.1792
| 15:00 | 20 |  | 15:30 | 24 |  | 15:30 | 0 | 4.1792
| 16:00 | 20.8 |  | 16:30 | 24 |  | 16:30 | 0 | 0
| 17:00 | 21.7 |  | 17:30 | 24 |  | 17:30 | 0 | 0
| 18:00 | 21.3 |  | 18:30 | 24 |  | 18:30 | 1.3931 | 1.3931
| 19:00 | 20.8 |  | 19:30 | 24 |  | 19:30 | 1.3931 | 1.3931
| 20:00 | 19.5 |  | 20:30 | 24 |  | 20:30 | 4.1792 | 4.1792
| 21:00 | 17.2 |  | 21:30 | 24 |  | 21:30 | 6.9653 | 6.9653
| 22:00 | 16.2 |  | 22:30 | 24 |  | 22:30 | 1.3931 | 1.3931
| 23:00 | 14.7 |  | 23:30 | 24 |  | 23:30 | 1.3931 | 1.3931
Sun, 17/May | 24:00 | 13.9 | Sat, 17/May | 0:30 | 23.72 | Sat, 17/May | 0:30 | 0 | 1.3931
| 1:00 | 13.1 |  | 1:30 | 23.46 |  | 1:30 | 0 | 0
| 2:00 | 13.1 |  | 2:30 | 23.3 |  | 2:30 | 0 | 0
| 3:00 | 13.3 |  | 3:30 | 23.18 |  | 3:30 | 0 | 0
| 4:00 | 13.5 |  | 4:30 | 23.06 |  | 4:30 | 0 | 0
| 5:00 | 13 |  | 5:30 | 22.95 |  | 5:30 | 0 | 0
| 6:00 | 13 |  | 6:30 | 23.07 |  | 6:30 | 0 | 0
| 7:00 | 13.4 |  | 7:30 | 23.43 |  | 7:30 | 0 | 0
| 8:00 | 14.2 |  | 8:30 | 23.98 |  | 8:30 | 1.3931 | 1.3931
| 9:00 | 15.3 |  | 9:30 | 24 |  | 9:30 | 1.3931 | 1.3931
| 10:00 | 16.3 |  | 10:30 | 24 |  | 10:30 | 1.3931 | 1.3931
| 11:00 | 17.2 |  | 11:30 | 24 |  | 11:30 | 1.3931 | 1.3931
| 12:00 | 18.6 |  | 12:30 | 24 |  | 12:30 | 4.1792 | 4.1792
| 13:00 | 19.4 |  | 13:30 | 24.39 |  | 13:30 | 6.9653 | 6.9653
| 14:00 | 20.3 |  | 14:30 | 24.02 |  | 14:30 | 4.1792 | 4.1792
| 15:00 | 20.5 |  | 15:30 | 24 |  | 15:30 | 0 | 4.1792
| 16:00 | 21 |  | 16:30 | 24 |  | 16:30 | 0 | 0
| 17:00 | 21.4 |  | 17:30 | 24 |  | 17:30 | 0 | 0
| 18:00 | 21.2 |  | 18:30 | 24 |  | 18:30 | 1.3931 | 1.3931
| 19:00 | 21 |  | 19:30 | 24 |  | 19:30 | 1.3931 | 1.3931
| 20:00 | 19.7 |  | 20:30 | 24 |  | 20:30 | 4.1792 | 4.1792
| 21:00 | 18.1 |  | 21:30 | 24 |  | 21:30 | 6.9653 | 6.9653
| 22:00 | 18.2 |  | 22:30 | 24 |  | 22:30 | 1.3931 | 1.3931
| 23:00 | 17.4 |  | 23:30 | 24 |  | 23:30 | 1.3931 | 1.3931
Mon, 18/May | 24:00 | 16 | Sun, 18/May | 0:30 | 23.79 | Sun, 18/May | 0:30 | 0 | 1.3931
| 1:00 | 14.6 |  | 1:30 | 23.55 |  | 1:30 | 0 | 0
| 2:00 | 14.4 |  | 2:30 | 23.4 |  | 2:30 | 0 | 0
| 3:00 | 14.5 |  | 3:30 | 23.28 |  | 3:30 | 0 | 0
| 4:00 | 13.8 |  | 4:30 | 23.16 |  | 4:30 | 0 | 0
| 5:00 | 14.3 |  | 5:30 | 23.08 |  | 5:30 | 0 | 0
| 6:00 | 14.5 |  | 6:30 | 23.23 |  | 6:30 | 0 | 0
| 7:00 | 14.8 |  | 7:30 | 23.55 |  | 7:30 | 0 | 0
| 8:00 | 15 |  | 8:30 | 23.96 |  | 8:30 | 1.3931 | 1.3931
| 9:00 | 15.1 |  | 9:30 | 24 |  | 9:30 | 1.3931 | 1.3931
| 10:00 | 14.9 |  | 10:30 | 24 |  | 10:30 | 1.3931 | 1.3931
| 11:00 | 15.1 |  | 11:30 | 24 |  | 11:30 | 1.3931 | 1.3931
| 12:00 | 15.2 |  | 12:30 | 24 |  | 12:30 | 4.1792 | 4.1792
| 13:00 | 15.5 |  | 13:30 | 24.03 |  | 13:30 | 6.9653 | 6.9653
| 14:00 | 16.4 |  | 14:30 | 24 |  | 14:30 | 4.1792 | 4.1792
| 15:00 | 17.4 |  | 15:30 | 24 |  | 15:30 | 0 | 4.1792
| 16:00 | 17.7 |  | 16:30 | 24 |  | 16:30 | 0 | 0
| 17:00 | 17 |  | 17:30 | 24 |  | 17:30 | 0 | 0
| 18:00 | 16.8 |  | 18:30 | 24 |  | 18:30 | 1.3931 | 1.3931
| 19:00 | 16.5 |  | 19:30 | 24 |  | 19:30 | 1.3931 | 1.3931
| 20:00 | 16 |  | 20:30 | 24 |  | 20:30 | 4.1792 | 4.1792
| 21:00 | 15.4 |  | 21:30 | 24 |  | 21:30 | 6.9653 | 6.9653
| 22:00 | 14.8 |  | 22:30 | 24 |  | 22:30 | 1.3931 | 1.3931
| 23:00 | 14.5 |  | 23:30 | 24 |  | 23:30 | 1.3931 | 1.3931
Tue, 19/May | 24:00 | 14.1 | Mon, 19/May | 0:30 | 23.71 | Mon, 19/May | 0:30 | 0 | 1.3931
| 1:00 | 13.6 |  | 1:30 | 23.43 |  | 1:30 | 0 | 0
| 2:00 | 13 |  | 2:30 | 23.25 |  | 2:30 | 0 | 0
| 3:00 | 12.7 |  | 3:30 | 23.11 |  | 3:30 | 0 | 0
| 4:00 | 12.4 |  | 4:30 | 22.97 |  | 4:30 | 0 | 0
| 5:00 | 12.3 |  | 5:30 | 22.87 |  | 5:30 | 0 | 0
| 6:00 | 12.7 |  | 6:30 | 23.04 |  | 6:30 | 0 | 0
| 7:00 | 12.4 |  | 7:30 | 23.39 |  | 7:30 | 0 | 0
| 8:00 | 13 |  | 8:30 | 23.96 |  | 8:30 | 1.3931 | 1.3931
| 9:00 | 15.3 |  | 9:30 | 24.01 |  | 9:30 | 1.3931 | 1.3931
| 10:00 | 16.5 |  | 10:30 | 24 |  | 10:30 | 1.3931 | 1.3931
| 11:00 | 18.4 |  | 11:30 | 24 |  | 11:30 | 1.3931 | 1.3931
| 12:00 | 19.1 |  | 12:30 | 24 |  | 12:30 | 4.1792 | 4.1792
| 13:00 | 20.4 |  | 13:30 | 24.4 |  | 13:30 | 6.9653 | 6.9653
| 14:00 | 21.1 |  | 14:30 | 24.02 |  | 14:30 | 4.1792 | 4.1792
| 15:00 | 21.2 |  | 15:30 | 24 |  | 15:30 | 0 | 4.1792
| 16:00 | 21.3 |  | 16:30 | 24 |  | 16:30 | 0 | 0
| 17:00 | 21 |  | 17:30 | 24 |  | 17:30 | 0 | 0
| 18:00 | 20.4 |  | 18:30 | 24 |  | 18:30 | 1.3931 | 1.3931
| 19:00 | 19.8 |  | 19:30 | 24 |  | 19:30 | 1.3931 | 1.3931
| 20:00 | 15.4 |  | 20:30 | 24 |  | 20:30 | 4.1792 | 4.1792
| 21:00 | 13.2 |  | 21:30 | 24 |  | 21:30 | 6.9653 | 6.9653
| 22:00 | 13.7 |  | 22:30 | 24 |  | 22:30 | 1.3931 | 1.3931
| 23:00 | 13.7 |  | 23:30 | 24 |  | 23:30 | 1.3931 | 1.3931
Wed, 20/May | 24:00 | 13.4 | Tue, 20/May | 0:30 | 23.69 | Tue, 20/May | 0:30 | 0 | 1.3931
| 1:00 | 12.4 |  | 1:30 | 23.41 |  | 1:30 | 0 | 0
| 2:00 | 12.3 |  | 2:30 | 23.23 |  | 2:30 | 0 | 0
| 3:00 | 12.4 |  | 3:30 | 23.1 |  | 3:30 | 0 | 0
| 4:00 | 12.4 |  | 4:30 | 22.98 |  | 4:30 | 0 | 0
| 5:00 | 12.4 |  | 5:30 | 22.88 |  | 5:30 | 0 | 0
| 6:00 | 12.5 |  | 6:30 | 23.04 |  | 6:30 | 0 | 0
| 7:00 | 12.6 |  | 7:30 | 23.42 |  | 7:30 | 0 | 0
| 8:00 | 13.8 |  | 8:30 | 23.97 |  | 8:30 | 1.3931 | 1.3931
| 9:00 | 14.8 |  | 9:30 | 24 |  | 9:30 | 1.3931 | 1.3931
| 10:00 | 16 |  | 10:30 | 24 |  | 10:30 | 1.3931 | 1.3931
| 11:00 | 17.3 |  | 11:30 | 24 |  | 11:30 | 1.3931 | 1.3931
| 12:00 | 18.2 |  | 12:30 | 24 |  | 12:30 | 4.1792 | 4.1792
| 13:00 | 19.2 |  | 13:30 | 24.39 |  | 13:30 | 6.9653 | 6.9653
| 14:00 | 19.8 |  | 14:30 | 24.01 |  | 14:30 | 4.1792 | 4.1792
| 15:00 | 19.4 |  | 15:30 | 24 |  | 15:30 | 0 | 4.1792
| 16:00 | 16.6 |  | 16:30 | 24 |  | 16:30 | 0 | 0
| 17:00 | 16.7 |  | 17:30 | 24 |  | 17:30 | 0 | 0
| 18:00 | 16.7 |  | 18:30 | 24 |  | 18:30 | 1.3931 | 1.3931
| 19:00 | 16.8 |  | 19:30 | 24 |  | 19:30 | 1.3931 | 1.3931
| 20:00 | 16.3 |  | 20:30 | 24 |  | 20:30 | 4.1792 | 4.1792
| 21:00 | 15.6 |  | 21:30 | 24 |  | 21:30 | 6.9653 | 6.9653
| 22:00 | 14.3 |  | 22:30 | 24 |  | 22:30 | 1.3931 | 1.3931
| 23:00 | 13.2 |  | 23:30 | 24 |  | 23:30 | 1.3931 | 1.3931
Thu, 21/May | 24:00 | 12.6 | Wed, 21/May | 0:30 | 23.67 | Wed, 21/May | 0:30 | 0 | 1.3931
| 1:00 | 12.5 |  | 1:30 | 23.4 |  | 1:30 | 0 | 0
| 2:00 | 12.3 |  | 2:30 | 23.21 |  | 2:30 | 0 | 0
| 3:00 | 12 |  | 3:30 | 23.07 |  | 3:30 | 0 | 0
| 4:00 | 12 |  | 4:30 | 22.94 |  | 4:30 | 0 | 0
| 5:00 | 12.1 |  | 5:30 | 22.84 |  | 5:30 | 0 | 0
| 6:00 | 12.1 |  | 6:30 | 22.98 |  | 6:30 | 0 | 0
| 7:00 | 12.6 |  | 7:30 | 23.33 |  | 7:30 | 0 | 0
| 8:00 | 13.2 |  | 8:30 | 23.93 |  | 8:30 | 1.3931 | 1.3931
| 9:00 | 14.1 |  | 9:30 | 24 |  | 9:30 | 1.3931 | 1.3931
| 10:00 | 14.7 |  | 10:30 | 24 |  | 10:30 | 1.3931 | 1.3931
| 11:00 | 14.9 |  | 11:30 | 24 |  | 11:30 | 1.3931 | 1.3931
| 12:00 | 16.7 |  | 12:30 | 24 |  | 12:30 | 4.1792 | 4.1792
| 13:00 | 17.8 |  | 13:30 | 24.22 |  | 13:30 | 6.9653 | 6.9653
| 14:00 | 17.4 |  | 14:30 | 24 |  | 14:30 | 4.1792 | 4.1792
| 15:00 | 16.4 |  | 15:30 | 24 |  | 15:30 | 0 | 4.1792
| 16:00 | 15.4 |  | 16:30 | 24 |  | 16:30 | 0 | 0
| 17:00 | 16.2 |  | 17:30 | 24 |  | 17:30 | 0 | 0
| 18:00 | 14.6 |  | 18:30 | 24 |  | 18:30 | 1.3931 | 1.3931
| 19:00 | 13.5 |  | 19:30 | 24 |  | 19:30 | 1.3931 | 1.3931
| 20:00 | 12.4 |  | 20:30 | 24 |  | 20:30 | 4.1792 | 4.1792
| 21:00 | 11.9 |  | 21:30 | 24 |  | 21:30 | 6.9653 | 6.9653
| 22:00 | 11.8 |  | 22:30 | 24 |  | 22:30 | 1.3931 | 1.3931
| 23:00 | 11.6 |  | 23:30 | 24 |  | 23:30 | 1.3931 | 1.3931
Fri, 22/May | 24:00 | 11.5 | Thu, 22/May | 0:30 | 23.62 | Thu, 22/May | 0:30 | 0 | 1.3931
| 1:00 | 11.4 |  | 1:30 | 23.31 |  | 1:30 | 0 | 0
| 2:00 | 11.5 |  | 2:30 | 23.12 |  | 2:30 | 0 | 0
| 3:00 | 11.3 |  | 3:30 | 22.96 |  | 3:30 | 0 | 0
| 4:00 | 10.8 |  | 4:30 | 22.81 |  | 4:30 | 0 | 0
| 5:00 | 10.6 |  | 5:30 | 22.67 |  | 5:30 | 0 | 0
| 6:00 | 10.5 |  | 6:30 | 22.74 |  | 6:30 | 0 | 0
| 7:00 | 10.4 |  | 7:30 | 22.95 |  | 7:30 | 0 | 0
| 8:00 | 10.3 |  | 8:30 | 23.37 |  | 8:30 | 1.3931 | 1.3931
| 9:00 | 9.5 |  | 9:30 | 23.59 |  | 9:30 | 1.3931 | 1.3931
| 10:00 | 9.5 |  | 10:30 | 23.73 |  | 10:30 | 1.3931 | 1.3931
| 11:00 | 9.5 |  | 11:30 | 23.9 |  | 11:30 | 1.3931 | 1.3931
| 12:00 | 9.9 |  | 12:30 | 24 |  | 12:30 | 4.1792 | 4.1792
| 13:00 | 10.2 |  | 13:30 | 24 |  | 13:30 | 6.9653 | 6.9653
| 14:00 | 11.3 |  | 14:30 | 24 |  | 14:30 | 4.1792 | 4.1792
| 15:00 | 12.3 |  | 15:30 | 23.99 |  | 15:30 | 0 | 4.1792
| 16:00 | 12.3 |  | 16:30 | 24 |  | 16:30 | 0 | 0
| 17:00 | 12.5 |  | 17:30 | 24 |  | 17:30 | 0 | 0
| 18:00 | 13.5 |  | 18:30 | 24 |  | 18:30 | 1.3931 | 1.3931
| 19:00 | 13.2 |  | 19:30 | 24 |  | 19:30 | 1.3931 | 1.3931
| 20:00 | 12.4 |  | 20:30 | 24 |  | 20:30 | 4.1792 | 4.1792
| 21:00 | 11.1 |  | 21:30 | 24 |  | 21:30 | 6.9653 | 6.9653
| 22:00 | 10.5 |  | 22:30 | 24 |  | 22:30 | 1.3931 | 1.3931
| 23:00 | 10.9 |  | 23:30 | 24 |  | 23:30 | 1.3931 | 1.3931
Sat, 23/May | 24:00 | 10.2 | Fri, 23/May | 0:30 | 23.53 | Fri, 23/May | 0:30 | 0 | 1.3931
| 1:00 | 9.7 |  | 1:30 | 23.16 |  | 1:30 | 0 | 0
| 2:00 | 10 |  | 2:30 | 22.95 |  | 2:30 | 0 | 0
| 3:00 | 10 |  | 3:30 | 22.78 |  | 3:30 | 0 | 0
| 4:00 | 9.9 |  | 4:30 | 22.62 |  | 4:30 | 0 | 0
| 5:00 | 9.2 |  | 5:30 | 22.48 |  | 5:30 | 0 | 0
| 6:00 | 9 |  | 6:30 | 22.66 |  | 6:30 | 0 | 0
| 7:00 | 9.8 |  | 7:30 | 23.03 |  | 7:30 | 0 | 0
| 8:00 | 11.7 |  | 8:30 | 23.71 |  | 8:30 | 1.3931 | 1.3931
| 9:00 | 13.2 |  | 9:30 | 24.01 |  | 9:30 | 1.3931 | 1.3931
| 10:00 | 14.6 |  | 10:30 | 24 |  | 10:30 | 1.3931 | 1.3931
| 11:00 | 15.1 |  | 11:30 | 24 |  | 11:30 | 1.3931 | 1.3931
| 12:00 | 16.6 |  | 12:30 | 24 |  | 12:30 | 4.1792 | 4.1792
| 13:00 | 15.2 |  | 13:30 | 24.1 |  | 13:30 | 6.9653 | 6.9653
| 14:00 | 15.7 |  | 14:30 | 24 |  | 14:30 | 4.1792 | 4.1792
| 15:00 | 15.5 |  | 15:30 | 24 |  | 15:30 | 0 | 4.1792
| 16:00 | 15.5 |  | 16:30 | 24 |  | 16:30 | 0 | 0
| 17:00 | 15.7 |  | 17:30 | 24 |  | 17:30 | 0 | 0
| 18:00 | 15 |  | 18:30 | 24 |  | 18:30 | 1.3931 | 1.3931
| 19:00 | 14.1 |  | 19:30 | 24 |  | 19:30 | 1.3931 | 1.3931
| 20:00 | 14 |  | 20:30 | 24 |  | 20:30 | 4.1792 | 4.1792
| 21:00 | 13.3 |  | 21:30 | 24 |  | 21:30 | 6.9653 | 6.9653
| 22:00 | 12.2 |  | 22:30 | 24 |  | 22:30 | 1.3931 | 1.3931
| 23:00 | 11.1 |  | 23:30 | 24 |  | 23:30 | 1.3931 | 1.3931
Sun, 24/May | 24:00 | 10.3 | Sat, 24/May | 0:30 | 23.57 | Sat, 24/May | 0:30 | 0 | 1.3931
| 1:00 | 10.3 |  | 1:30 | 23.23 |  | 1:30 | 0 | 0
| 2:00 | 9.9 |  | 2:30 | 23 |  | 2:30 | 0 | 0
| 3:00 | 9.4 |  | 3:30 | 22.81 |  | 3:30 | 0 | 0
| 4:00 | 8.9 |  | 4:30 | 22.63 |  | 4:30 | 0 | 0
| 5:00 | 8.5 |  | 5:30 | 22.49 |  | 5:30 | 0 | 0
| 6:00 | 8.5 |  | 6:30 | 22.69 |  | 6:30 | 0 | 0
| 7:00 | 9.3 |  | 7:30 | 23.05 |  | 7:30 | 0 | 0
| 8:00 | 10.9 |  | 8:30 | 23.75 |  | 8:30 | 1.3931 | 1.3931
| 9:00 | 13.1 |  | 9:30 | 24.01 |  | 9:30 | 1.3931 | 1.3931
| 10:00 | 14.6 |  | 10:30 | 24 |  | 10:30 | 1.3931 | 1.3931
| 11:00 | 16.5 |  | 11:30 | 24 |  | 11:30 | 1.3931 | 1.3931
| 12:00 | 18.3 |  | 12:30 | 24 |  | 12:30 | 4.1792 | 4.1792
| 13:00 | 19.5 |  | 13:30 | 24.33 |  | 13:30 | 6.9653 | 6.9653
| 14:00 | 20.8 |  | 14:30 | 24.01 |  | 14:30 | 4.1792 | 4.1792
| 15:00 | 21.2 |  | 15:30 | 24 |  | 15:30 | 0 | 4.1792
| 16:00 | 21.7 |  | 16:30 | 24 |  | 16:30 | 0 | 0
| 17:00 | 22.4 |  | 17:30 | 24 |  | 17:30 | 0 | 0
| 18:00 | 22.6 |  | 18:30 | 24 |  | 18:30 | 1.3931 | 1.3931
| 19:00 | 22.1 |  | 19:30 | 24 |  | 19:30 | 1.3931 | 1.3931
| 20:00 | 20.9 |  | 20:30 | 24 |  | 20:30 | 4.1792 | 4.1792
| 21:00 | 17.9 |  | 21:30 | 24 |  | 21:30 | 6.9653 | 6.9653
| 22:00 | 16 |  | 22:30 | 24 |  | 22:30 | 1.3931 | 1.3931
| 23:00 | 15.2 |  | 23:30 | 24 |  | 23:30 | 1.3931 | 1.3931
Mon, 25/May | 24:00 | 14.6 | Sun, 25/May | 0:30 | 23.71 | Sun, 25/May | 0:30 | 0 | 1.3931
| 1:00 | 13.8 |  | 1:30 | 23.44 |  | 1:30 | 0 | 0
| 2:00 | 13.3 |  | 2:30 | 23.25 |  | 2:30 | 0 | 0
| 3:00 | 12.6 |  | 3:30 | 23.09 |  | 3:30 | 0 | 0
| 4:00 | 12.1 |  | 4:30 | 22.95 |  | 4:30 | 0 | 0
| 5:00 | 11.7 |  | 5:30 | 22.84 |  | 5:30 | 0 | 0
| 6:00 | 11.8 |  | 6:30 | 23.04 |  | 6:30 | 0 | 0
| 7:00 | 12.8 |  | 7:30 | 23.46 |  | 7:30 | 0 | 0
| 8:00 | 14.5 |  | 8:30 | 23.99 |  | 8:30 | 1.3931 | 1.3931
| 9:00 | 16.6 |  | 9:30 | 24.01 |  | 9:30 | 1.3931 | 1.3931
| 10:00 | 18.1 |  | 10:30 | 24 |  | 10:30 | 1.3931 | 1.3931
| 11:00 | 19.8 |  | 11:30 | 24 |  | 11:30 | 1.3931 | 1.3931
| 12:00 | 21.8 |  | 12:30 | 24 |  | 12:30 | 4.1792 | 4.1792
| 13:00 | 23.3 |  | 13:30 | 24.46 |  | 13:30 | 6.9653 | 6.9653
| 14:00 | 24.5 |  | 14:30 | 24.06 |  | 14:30 | 4.1792 | 4.1792
| 15:00 | 25 |  | 15:30 | 24 |  | 15:30 | 0 | 4.1792
| 16:00 | 25.4 |  | 16:30 | 24 |  | 16:30 | 0 | 0
| 17:00 | 25.6 |  | 17:30 | 24 |  | 17:30 | 0 | 0
| 18:00 | 25.4 |  | 18:30 | 24 |  | 18:30 | 1.3931 | 1.3931
| 19:00 | 24.7 |  | 19:30 | 24 |  | 19:30 | 1.3931 | 1.3931
| 20:00 | 22.9 |  | 20:30 | 24 |  | 20:30 | 4.1792 | 4.1792
| 21:00 | 20.3 |  | 21:30 | 24 |  | 21:30 | 6.9653 | 6.9653
| 22:00 | 19.7 |  | 22:30 | 24 |  | 22:30 | 1.3931 | 1.3931
| 23:00 | 18.5 |  | 23:30 | 24 |  | 23:30 | 1.3931 | 1.3931
Tue, 26/May | 24:00 | 17 | Mon, 26/May | 0:30 | 23.84 | Mon, 26/May | 0:30 | 0 | 1.3931
| 1:00 | 16.2 |  | 1:30 | 23.64 |  | 1:30 | 0 | 0
| 2:00 | 15.6 |  | 2:30 | 23.48 |  | 2:30 | 0 | 0
| 3:00 | 14.8 |  | 3:30 | 23.34 |  | 3:30 | 0 | 0
| 4:00 | 14.3 |  | 4:30 | 23.22 |  | 4:30 | 0 | 0
| 5:00 | 13.8 |  | 5:30 | 23.14 |  | 5:30 | 0 | 0
| 6:00 | 14 |  | 6:30 | 23.34 |  | 6:30 | 0 | 0
| 7:00 | 14.9 |  | 7:30 | 23.76 |  | 7:30 | 0 | 0
| 8:00 | 16.5 |  | 8:30 | 24.01 |  | 8:30 | 1.3931 | 1.3931
| 9:00 | 18.5 |  | 9:30 | 24 |  | 9:30 | 1.3931 | 1.3931
| 10:00 | 20.6 |  | 10:30 | 24 |  | 10:30 | 1.3931 | 1.3931
| 11:00 | 21.6 |  | 11:30 | 24 |  | 11:30 | 1.3931 | 1.3931
| 12:00 | 22.7 |  | 12:30 | 24 |  | 12:30 | 4.1792 | 4.1792
| 13:00 | 24.3 |  | 13:30 | 24.68 |  | 13:30 | 6.9653 | 6.9653
| 14:00 | 25.5 |  | 14:30 | 24.34 |  | 14:30 | 4.1792 | 4.1792
| 15:00 | 26.3 |  | 15:30 | 24 |  | 15:30 | 0 | 4.1792
| 16:00 | 26.9 |  | 16:30 | 24 |  | 16:30 | 0 | 0
| 17:00 | 27.1 |  | 17:30 | 24 |  | 17:30 | 0 | 0
| 18:00 | 26.6 |  | 18:30 | 24 |  | 18:30 | 1.3931 | 1.3931
| 19:00 | 25.4 |  | 19:30 | 24 |  | 19:30 | 1.3931 | 1.3931
| 20:00 | 23.2 |  | 20:30 | 24 |  | 20:30 | 4.1792 | 4.1792
| 21:00 | 21.7 |  | 21:30 | 24 |  | 21:30 | 6.9653 | 6.9653
| 22:00 | 20.3 |  | 22:30 | 24 |  | 22:30 | 1.3931 | 1.3931
| 23:00 | 19.5 |  | 23:30 | 24 |  | 23:30 | 1.3931 | 1.3931
Wed, 27/May | 24:00 | 18.7 | Tue, 27/May | 0:30 | 23.92 | Tue, 27/May | 0:30 | 0 | 1.3931
| 1:00 | 18 |  | 1:30 | 23.77 |  | 1:30 | 0 | 0
| 2:00 | 17.3 |  | 2:30 | 23.64 |  | 2:30 | 0 | 0
| 3:00 | 16.5 |  | 3:30 | 23.53 |  | 3:30 | 0 | 0
| 4:00 | 16.2 |  | 4:30 | 23.43 |  | 4:30 | 0 | 0
| 5:00 | 15.3 |  | 5:30 | 23.36 |  | 5:30 | 0 | 0
| 6:00 | 16.1 |  | 6:30 | 23.54 |  | 6:30 | 0 | 0
| 7:00 | 16.3 |  | 7:30 | 23.93 |  | 7:30 | 0 | 0
| 8:00 | 17.7 |  | 8:30 | 24 |  | 8:30 | 1.3931 | 1.3931
| 9:00 | 19.6 |  | 9:30 | 24 |  | 9:30 | 1.3931 | 1.3931
| 10:00 | 21.5 |  | 10:30 | 24 |  | 10:30 | 1.3931 | 1.3931
| 11:00 | 22.4 |  | 11:30 | 24 |  | 11:30 | 1.3931 | 1.3931
| 12:00 | 24.3 |  | 12:30 | 24.02 |  | 12:30 | 4.1792 | 4.1792
| 13:00 | 25.3 |  | 13:30 | 24.76 |  | 13:30 | 6.9653 | 6.9653
| 14:00 | 26.3 |  | 14:30 | 24.38 |  | 14:30 | 4.1792 | 4.1792
| 15:00 | 26.5 |  | 15:30 | 24 |  | 15:30 | 0 | 4.1792
| 16:00 | 25.8 |  | 16:30 | 24 |  | 16:30 | 0 | 0
| 17:00 | 21.2 |  | 17:30 | 24 |  | 17:30 | 0 | 0
| 18:00 | 19.1 |  | 18:30 | 24 |  | 18:30 | 1.3931 | 1.3931
| 19:00 | 17.6 |  | 19:30 | 24 |  | 19:30 | 1.3931 | 1.3931
| 20:00 | 17.1 |  | 20:30 | 24 |  | 20:30 | 4.1792 | 4.1792
| 21:00 | 16.3 |  | 21:30 | 24 |  | 21:30 | 6.9653 | 6.9653
| 22:00 | 15.4 |  | 22:30 | 24 |  | 22:30 | 1.3931 | 1.3931
| 23:00 | 14.8 |  | 23:30 | 24 |  | 23:30 | 1.3931 | 1.3931
Thu, 28/May | 24:00 | 15.3 | Wed, 28/May | 0:30 | 23.83 | Wed, 28/May | 0:30 | 0 | 1.3931
| 1:00 | 15.3 |  | 1:30 | 23.64 |  | 1:30 | 0 | 0
| 2:00 | 15 |  | 2:30 | 23.51 |  | 2:30 | 0 | 0
| 3:00 | 15 |  | 3:30 | 23.42 |  | 3:30 | 0 | 0
| 4:00 | 15 |  | 4:30 | 23.33 |  | 4:30 | 0 | 0
| 5:00 | 14.9 |  | 5:30 | 23.24 |  | 5:30 | 0 | 0
| 6:00 | 14.7 |  | 6:30 | 23.31 |  | 6:30 | 0 | 0
| 7:00 | 14.8 |  | 7:30 | 23.51 |  | 7:30 | 0 | 0
| 8:00 | 14.7 |  | 8:30 | 23.92 |  | 8:30 | 1.3931 | 1.3931
| 9:00 | 14.2 |  | 9:30 | 24 |  | 9:30 | 1.3931 | 1.3931
| 10:00 | 14.5 |  | 10:30 | 24 |  | 10:30 | 1.3931 | 1.3931
| 11:00 | 15.1 |  | 11:30 | 24 |  | 11:30 | 1.3931 | 1.3931
| 12:00 | 15.5 |  | 12:30 | 24 |  | 12:30 | 4.1792 | 4.1792
| 13:00 | 16 |  | 13:30 | 24.14 |  | 13:30 | 6.9653 | 6.9653
| 14:00 | 16.9 |  | 14:30 | 24 |  | 14:30 | 4.1792 | 4.1792
| 15:00 | 17.9 |  | 15:30 | 24 |  | 15:30 | 0 | 4.1792
| 16:00 | 18.8 |  | 16:30 | 24 |  | 16:30 | 0 | 0
| 17:00 | 18.9 |  | 17:30 | 24 |  | 17:30 | 0 | 0
| 18:00 | 18.8 |  | 18:30 | 24 |  | 18:30 | 1.3931 | 1.3931
| 19:00 | 18.2 |  | 19:30 | 24 |  | 19:30 | 1.3931 | 1.3931
| 20:00 | 17.2 |  | 20:30 | 24 |  | 20:30 | 4.1792 | 4.1792
| 21:00 | 15.8 |  | 21:30 | 24 |  | 21:30 | 6.9653 | 6.9653
| 22:00 | 15.3 |  | 22:30 | 24 |  | 22:30 | 1.3931 | 1.3931
| 23:00 | 15.1 |  | 23:30 | 24 |  | 23:30 | 1.3931 | 1.3931
Fri, 29/May | 24:00 | 14.9 | Thu, 29/May | 0:30 | 23.77 | Thu, 29/May | 0:30 | 0 | 1.3931
| 1:00 | 14.6 |  | 1:30 | 23.55 |  | 1:30 | 0 | 0
| 2:00 | 14.5 |  | 2:30 | 23.4 |  | 2:30 | 0 | 0
| 3:00 | 14.1 |  | 3:30 | 23.27 |  | 3:30 | 0 | 0
| 4:00 | 13.8 |  | 4:30 | 23.15 |  | 4:30 | 0 | 0
| 5:00 | 13.8 |  | 5:30 | 23.06 |  | 5:30 | 0 | 0
| 6:00 | 13.9 |  | 6:30 | 23.13 |  | 6:30 | 0 | 0
| 7:00 | 13.8 |  | 7:30 | 23.37 |  | 7:30 | 0 | 0
| 8:00 | 14 |  | 8:30 | 23.82 |  | 8:30 | 1.3931 | 1.3931
| 9:00 | 13.8 |  | 9:30 | 24 |  | 9:30 | 1.3931 | 1.3931
| 10:00 | 13.6 |  | 10:30 | 24 |  | 10:30 | 1.3931 | 1.3931
| 11:00 | 13.8 |  | 11:30 | 24 |  | 11:30 | 1.3931 | 1.3931
| 12:00 | 13.8 |  | 12:30 | 24 |  | 12:30 | 4.1792 | 4.1792
| 13:00 | 14.1 |  | 13:30 | 24 |  | 13:30 | 6.9653 | 6.9653
| 14:00 | 14.2 |  | 14:30 | 24 |  | 14:30 | 4.1792 | 4.1792
| 15:00 | 14 |  | 15:30 | 23.96 |  | 15:30 | 0 | 4.1792
| 16:00 | 14.1 |  | 16:30 | 23.93 |  | 16:30 | 0 | 0
| 17:00 | 14 |  | 17:30 | 23.97 |  | 17:30 | 0 | 0
| 18:00 | 14.2 |  | 18:30 | 24 |  | 18:30 | 1.3931 | 1.3931
| 19:00 | 13.6 |  | 19:30 | 24 |  | 19:30 | 1.3931 | 1.3931
| 20:00 | 13.6 |  | 20:30 | 24 |  | 20:30 | 4.1792 | 4.1792
| 21:00 | 13.6 |  | 21:30 | 24 |  | 21:30 | 6.9653 | 6.9653
| 22:00 | 12.8 |  | 22:30 | 24 |  | 22:30 | 1.3931 | 1.3931
| 23:00 | 12.6 |  | 23:30 | 24 |  | 23:30 | 1.3931 | 1.3931
Sat, 30/May | 24:00 | 12.5 | Fri, 30/May | 0:30 | 23.63 | Fri, 30/May | 0:30 | 0 | 1.3931
| 1:00 | 12.4 |  | 1:30 | 23.33 |  | 1:30 | 0 | 0
| 2:00 | 12.2 |  | 2:30 | 23.14 |  | 2:30 | 0 | 0
| 3:00 | 12.1 |  | 3:30 | 22.99 |  | 3:30 | 0 | 0
| 4:00 | 12 |  | 4:30 | 22.86 |  | 4:30 | 0 | 0
| 5:00 | 12 |  | 5:30 | 22.76 |  | 5:30 | 0 | 0
| 6:00 | 12.1 |  | 6:30 | 22.88 |  | 6:30 | 0 | 0
| 7:00 | 12.4 |  | 7:30 | 23.14 |  | 7:30 | 0 | 0
| 8:00 | 12.7 |  | 8:30 | 23.67 |  | 8:30 | 1.3931 | 1.3931
| 9:00 | 13.2 |  | 9:30 | 23.98 |  | 9:30 | 1.3931 | 1.3931
| 10:00 | 13.9 |  | 10:30 | 24 |  | 10:30 | 1.3931 | 1.3931
| 11:00 | 15.3 |  | 11:30 | 24 |  | 11:30 | 1.3931 | 1.3931
| 12:00 | 16.1 |  | 12:30 | 24 |  | 12:30 | 4.1792 | 4.1792
| 13:00 | 17.3 |  | 13:30 | 24.13 |  | 13:30 | 6.9653 | 6.9653
| 14:00 | 17.5 |  | 14:30 | 24 |  | 14:30 | 4.1792 | 4.1792
| 15:00 | 18.1 |  | 15:30 | 24 |  | 15:30 | 0 | 4.1792
| 16:00 | 18.1 |  | 16:30 | 24 |  | 16:30 | 0 | 0
| 17:00 | 17.8 |  | 17:30 | 24 |  | 17:30 | 0 | 0
| 18:00 | 17.6 |  | 18:30 | 24 |  | 18:30 | 1.3931 | 1.3931
| 19:00 | 17.3 |  | 19:30 | 24 |  | 19:30 | 1.3931 | 1.3931
| 20:00 | 17.1 |  | 20:30 | 24 |  | 20:30 | 4.1792 | 4.1792
| 21:00 | 17 |  | 21:30 | 24 |  | 21:30 | 6.9653 | 6.9653
| 22:00 | 16.1 |  | 22:30 | 24 |  | 22:30 | 1.3931 | 1.3931
| 23:00 | 15.3 |  | 23:30 | 24 |  | 23:30 | 1.3931 | 1.3931
Sun, 31/May | 24:00 | 15.1 | Sat, 31/May | 0:30 | 23.72 | Sat, 31/May | 0:30 | 0 | 1.3931
| 1:00 | 15 |  | 1:30 | 23.47 |  | 1:30 | 0 | 0
| 2:00 | 14.8 |  | 2:30 | 23.3 |  | 2:30 | 0 | 0
| 3:00 | 14.1 |  | 3:30 | 23.16 |  | 3:30 | 0 | 0
| 4:00 | 13.8 |  | 4:30 | 23.04 |  | 4:30 | 0 | 0
| 5:00 | 13.6 |  | 5:30 | 22.94 |  | 5:30 | 0 | 0
| 6:00 | 13.4 |  | 6:30 | 23.11 |  | 6:30 | 0 | 0
| 7:00 | 13.9 |  | 7:30 | 23.44 |  | 7:30 | 0 | 0
| 8:00 | 14.5 |  | 8:30 | 23.94 |  | 8:30 | 1.3931 | 1.3931
| 9:00 | 15.3 |  | 9:30 | 24 |  | 9:30 | 1.3931 | 1.3931
| 10:00 | 16 |  | 10:30 | 24 |  | 10:30 | 1.3931 | 1.3931
| 11:00 | 16.7 |  | 11:30 | 24 |  | 11:30 | 1.3931 | 1.3931
| 12:00 | 17.9 |  | 12:30 | 24 |  | 12:30 | 4.1792 | 4.1792
| 13:00 | 19.4 |  | 13:30 | 24.39 |  | 13:30 | 6.9653 | 6.9653
| 14:00 | 21.1 |  | 14:30 | 24.04 |  | 14:30 | 4.1792 | 4.1792
| 15:00 | 22.5 |  | 15:30 | 24 |  | 15:30 | 0 | 4.1792
| 16:00 | 23.4 |  | 16:30 | 24 |  | 16:30 | 0 | 0
| 17:00 | 24.1 |  | 17:30 | 24 |  | 17:30 | 0 | 0
| 18:00 | 23.6 |  | 18:30 | 24 |  | 18:30 | 1.3931 | 1.3931
| 19:00 | 22.8 |  | 19:30 | 24 |  | 19:30 | 1.3931 | 1.3931
| 20:00 | 21.1 |  | 20:30 | 24 |  | 20:30 | 4.1792 | 4.1792
| 21:00 | 19.8 |  | 21:30 | 24 |  | 21:30 | 6.9653 | 6.9653
| 22:00 | 18.7 |  | 22:30 | 24 |  | 22:30 | 1.3931 | 1.3931
| 23:00 | 17.5 |  | 23:30 | 24 |  | 23:30 | 1.3931 | 1.3931
Mon, 01/Jun | 24:00 | 16.4 | Sun, 01/Jun | 0:30 | 23.81 | Sun, 01/Jun | 0:30 | 0 | 1.3931
| 1:00 | 15.2 |  | 1:30 | 23.57 |  | 1:30 | 0 | 0
| 2:00 | 14.3 |  | 2:30 | 23.39 |  | 2:30 | 0 | 0
| 3:00 | 13.5 |  | 3:30 | 23.24 |  | 3:30 | 0 | 0
| 4:00 | 13 |  | 4:30 | 23.1 |  | 4:30 | 0 | 0
| 5:00 | 12.8 |  | 5:30 | 23.01 |  | 5:30 | 0 | 0
| 6:00 | 12.6 |  | 6:30 | 23.2 |  | 6:30 | 0 | 0
| 7:00 | 13.4 |  | 7:30 | 23.62 |  | 7:30 | 0 | 0
| 8:00 | 14.3 |  | 8:30 | 24.01 |  | 8:30 | 1.3931 | 1.3931
| 9:00 | 15.9 |  | 9:30 | 24 |  | 9:30 | 1.3931 | 1.3931
| 10:00 | 17.5 |  | 10:30 | 24 |  | 10:30 | 1.3931 | 1.3931
| 11:00 | 19.2 |  | 11:30 | 24 |  | 11:30 | 1.3931 | 1.3931
| 12:00 | 20.5 |  | 12:30 | 24 |  | 12:30 | 4.1792 | 4.1792
| 13:00 | 21.8 |  | 13:30 | 24.5 |  | 13:30 | 6.9653 | 6.9653
| 14:00 | 22.7 |  | 14:30 | 24.06 |  | 14:30 | 4.1792 | 4.1792
| 15:00 | 23.4 |  | 15:30 | 24 |  | 15:30 | 0 | 4.1792
| 16:00 | 24.3 |  | 16:30 | 24 |  | 16:30 | 0 | 0
| 17:00 | 24.7 |  | 17:30 | 24 |  | 17:30 | 0 | 0
| 18:00 | 24.6 |  | 18:30 | 24 |  | 18:30 | 1.3931 | 1.3931
| 19:00 | 23.4 |  | 19:30 | 24 |  | 19:30 | 1.3931 | 1.3931
| 20:00 | 22.7 |  | 20:30 | 24 |  | 20:30 | 4.1792 | 4.1792
| 21:00 | 20.3 |  | 21:30 | 24 |  | 21:30 | 6.9653 | 6.9653
| 22:00 | 19.3 |  | 22:30 | 24 |  | 22:30 | 1.3931 | 1.3931
| 23:00 | 18.6 |  | 23:30 | 24 |  | 23:30 | 1.3931 | 1.3931
Tue, 02/Jun | 24:00 | 18.7 | Mon, 02/Jun | 0:30 | 23.92 | Mon, 02/Jun | 0:30 | 0 | 1.3931
| 1:00 | 19.6 |  | 1:30 | 23.82 |  | 1:30 | 0 | 0
| 2:00 | 19.7 |  | 2:30 | 23.72 |  | 2:30 | 0 | 0
| 3:00 | 18.7 |  | 3:30 | 23.61 |  | 3:30 | 0 | 0
| 4:00 | 17 |  | 4:30 | 23.49 |  | 4:30 | 0 | 0
| 5:00 | 16.6 |  | 5:30 | 23.41 |  | 5:30 | 0 | 0
| 6:00 | 16.4 |  | 6:30 | 23.55 |  | 6:30 | 0 | 0
| 7:00 | 16.7 |  | 7:30 | 23.88 |  | 7:30 | 0 | 0
| 8:00 | 17.6 |  | 8:30 | 24 |  | 8:30 | 1.3931 | 1.3931
| 9:00 | 18.9 |  | 9:30 | 24 |  | 9:30 | 1.3931 | 1.3931
| 10:00 | 20.2 |  | 10:30 | 24 |  | 10:30 | 1.3931 | 1.3931
| 11:00 | 20.6 |  | 11:30 | 24 |  | 11:30 | 1.3931 | 1.3931
| 12:00 | 20.9 |  | 12:30 | 24 |  | 12:30 | 4.1792 | 4.1792
| 13:00 | 19.7 |  | 13:30 | 24.03 |  | 13:30 | 6.9653 | 6.9653
| 14:00 | 16.1 |  | 14:30 | 24 |  | 14:30 | 4.1792 | 4.1792
| 15:00 | 13.7 |  | 15:30 | 24 |  | 15:30 | 0 | 4.1792
| 16:00 | 13.2 |  | 16:30 | 24 |  | 16:30 | 0 | 0
| 17:00 | 13.3 |  | 17:30 | 24 |  | 17:30 | 0 | 0
| 18:00 | 13.3 |  | 18:30 | 24 |  | 18:30 | 1.3931 | 1.3931
| 19:00 | 13.3 |  | 19:30 | 24 |  | 19:30 | 1.3931 | 1.3931
| 20:00 | 13.5 |  | 20:30 | 24 |  | 20:30 | 4.1792 | 4.1792
| 21:00 | 13.4 |  | 21:30 | 24 |  | 21:30 | 6.9653 | 6.9653
| 22:00 | 12.9 |  | 22:30 | 24 |  | 22:30 | 1.3931 | 1.3931
| 23:00 | 13.9 |  | 23:30 | 24 |  | 23:30 | 1.3931 | 1.3931
Wed, 03/Jun | 24:00 | 13.8 | Tue, 03/Jun | 0:30 | 23.73 | Tue, 03/Jun | 0:30 | 0 | 1.3931
| 1:00 | 13.7 |  | 1:30 | 23.49 |  | 1:30 | 0 | 0
| 2:00 | 13.3 |  | 2:30 | 23.31 |  | 2:30 | 0 | 0
| 3:00 | 12.7 |  | 3:30 | 23.16 |  | 3:30 | 0 | 0
| 4:00 | 12.4 |  | 4:30 | 23.04 |  | 4:30 | 0 | 0
| 5:00 | 12.6 |  | 5:30 | 22.95 |  | 5:30 | 0 | 0
| 6:00 | 12.5 |  | 6:30 | 23.04 |  | 6:30 | 0 | 0
| 7:00 | 12.8 |  | 7:30 | 23.29 |  | 7:30 | 0 | 0
| 8:00 | 13 |  | 8:30 | 23.8 |  | 8:30 | 1.3931 | 1.3931
| 9:00 | 13.3 |  | 9:30 | 24.01 |  | 9:30 | 1.3931 | 1.3931
| 10:00 | 14.3 |  | 10:30 | 24 |  | 10:30 | 1.3931 | 1.3931
| 11:00 | 14.3 |  | 11:30 | 24 |  | 11:30 | 1.3931 | 1.3931
| 12:00 | 14.5 |  | 12:30 | 24 |  | 12:30 | 4.1792 | 4.1792
| 13:00 | 15.6 |  | 13:30 | 24.12 |  | 13:30 | 6.9653 | 6.9653
| 14:00 | 16.1 |  | 14:30 | 24 |  | 14:30 | 4.1792 | 4.1792
| 15:00 | 16.6 |  | 15:30 | 24 |  | 15:30 | 0 | 4.1792
| 16:00 | 17.3 |  | 16:30 | 24 |  | 16:30 | 0 | 0
| 17:00 | 16.8 |  | 17:30 | 24 |  | 17:30 | 0 | 0
| 18:00 | 16.2 |  | 18:30 | 24 |  | 18:30 | 1.3931 | 1.3931
| 19:00 | 15.9 |  | 19:30 | 24 |  | 19:30 | 1.3931 | 1.3931
| 20:00 | 15.7 |  | 20:30 | 24 |  | 20:30 | 4.1792 | 4.1792
| 21:00 | 15.2 |  | 21:30 | 24 |  | 21:30 | 6.9653 | 6.9653
| 22:00 | 14.4 |  | 22:30 | 24 |  | 22:30 | 1.3931 | 1.3931
| 23:00 | 14 |  | 23:30 | 24 |  | 23:30 | 1.3931 | 1.3931
Thu, 04/Jun | 24:00 | 13.6 | Wed, 04/Jun | 0:30 | 23.69 | Wed, 04/Jun | 0:30 | 0 | 1.3931
| 1:00 | 13.3 |  | 1:30 | 23.42 |  | 1:30 | 0 | 0
| 2:00 | 13.4 |  | 2:30 | 23.25 |  | 2:30 | 0 | 0
| 3:00 | 13.4 |  | 3:30 | 23.12 |  | 3:30 | 0 | 0
| 4:00 | 13.5 |  | 4:30 | 23.01 |  | 4:30 | 0 | 0
| 5:00 | 13.4 |  | 5:30 | 22.92 |  | 5:30 | 0 | 0
| 6:00 | 13.3 |  | 6:30 | 23.07 |  | 6:30 | 0 | 0
| 7:00 | 13.6 |  | 7:30 | 23.39 |  | 7:30 | 0 | 0
| 8:00 | 14.1 |  | 8:30 | 23.88 |  | 8:30 | 1.3931 | 1.3931
| 9:00 | 14 |  | 9:30 | 24 |  | 9:30 | 1.3931 | 1.3931
| 10:00 | 14.2 |  | 10:30 | 24 |  | 10:30 | 1.3931 | 1.3931
| 11:00 | 16 |  | 11:30 | 24 |  | 11:30 | 1.3931 | 1.3931
| 12:00 | 17.7 |  | 12:30 | 24 |  | 12:30 | 4.1792 | 4.1792
| 13:00 | 18.6 |  | 13:30 | 24.27 |  | 13:30 | 6.9653 | 6.9653
| 14:00 | 19.5 |  | 14:30 | 24 |  | 14:30 | 4.1792 | 4.1792
| 15:00 | 20.8 |  | 15:30 | 24 |  | 15:30 | 0 | 4.1792
| 16:00 | 21.4 |  | 16:30 | 24 |  | 16:30 | 0 | 0
| 17:00 | 20.9 |  | 17:30 | 24 |  | 17:30 | 0 | 0
| 18:00 | 20.7 |  | 18:30 | 24 |  | 18:30 | 1.3931 | 1.3931
| 19:00 | 19.7 |  | 19:30 | 24 |  | 19:30 | 1.3931 | 1.3931
| 20:00 | 19 |  | 20:30 | 24 |  | 20:30 | 4.1792 | 4.1792
| 21:00 | 17.4 |  | 21:30 | 24 |  | 21:30 | 6.9653 | 6.9653
| 22:00 | 16.4 |  | 22:30 | 24 |  | 22:30 | 1.3931 | 1.3931
| 23:00 | 15.9 |  | 23:30 | 24 |  | 23:30 | 1.3931 | 1.3931
Fri, 05/Jun | 24:00 | 15.2 | Thu, 05/Jun | 0:30 | 23.77 | Thu, 05/Jun | 0:30 | 0 | 1.3931
| 1:00 | 14.9 |  | 1:30 | 23.54 |  | 1:30 | 0 | 0
| 2:00 | 14.2 |  | 2:30 | 23.37 |  | 2:30 | 0 | 0
| 3:00 | 13.8 |  | 3:30 | 23.23 |  | 3:30 | 0 | 0
| 4:00 | 13.5 |  | 4:30 | 23.11 |  | 4:30 | 0 | 0
| 5:00 | 13.1 |  | 5:30 | 23.02 |  | 5:30 | 0 | 0
| 6:00 | 13.4 |  | 6:30 | 23.23 |  | 6:30 | 0 | 0
| 7:00 | 14.4 |  | 7:30 | 23.65 |  | 7:30 | 0 | 0
| 8:00 | 15.4 |  | 8:30 | 24.01 |  | 8:30 | 1.3931 | 1.3931
| 9:00 | 16.3 |  | 9:30 | 24 |  | 9:30 | 1.3931 | 1.3931
| 10:00 | 17.4 |  | 10:30 | 24 |  | 10:30 | 1.3931 | 1.3931
| 11:00 | 18.3 |  | 11:30 | 24 |  | 11:30 | 1.3931 | 1.3931
| 12:00 | 20.4 |  | 12:30 | 24 |  | 12:30 | 4.1792 | 4.1792
| 13:00 | 21.6 |  | 13:30 | 24.53 |  | 13:30 | 6.9653 | 6.9653
| 14:00 | 22.5 |  | 14:30 | 24.09 |  | 14:30 | 4.1792 | 4.1792
| 15:00 | 23.2 |  | 15:30 | 24 |  | 15:30 | 0 | 4.1792
| 16:00 | 24.1 |  | 16:30 | 24 |  | 16:30 | 0 | 0
| 17:00 | 24.5 |  | 17:30 | 24 |  | 17:30 | 0 | 0
| 18:00 | 24.6 |  | 18:30 | 24 |  | 18:30 | 1.3931 | 1.3931
| 19:00 | 24.1 |  | 19:30 | 24 |  | 19:30 | 1.3931 | 1.3931
| 20:00 | 22.6 |  | 20:30 | 24 |  | 20:30 | 4.1792 | 4.1792
| 21:00 | 20.2 |  | 21:30 | 24 |  | 21:30 | 6.9653 | 6.9653
| 22:00 | 19 |  | 22:30 | 24 |  | 22:30 | 1.3931 | 1.3931
| 23:00 | 18.5 |  | 23:30 | 24 |  | 23:30 | 1.3931 | 1.3931
Sat, 06/Jun | 24:00 | 17.5 | Fri, 06/Jun | 0:30 | 23.87 | Fri, 06/Jun | 0:30 | 0 | 1.3931
| 1:00 | 17.3 |  | 1:30 | 23.7 |  | 1:30 | 0 | 0
| 2:00 | 16.6 |  | 2:30 | 23.56 |  | 2:30 | 0 | 0
| 3:00 | 16.2 |  | 3:30 | 23.44 |  | 3:30 | 0 | 0
| 4:00 | 15.8 |  | 4:30 | 23.34 |  | 4:30 | 0 | 0
| 5:00 | 15.5 |  | 5:30 | 23.27 |  | 5:30 | 0 | 0
| 6:00 | 15.3 |  | 6:30 | 23.48 |  | 6:30 | 0 | 0
| 7:00 | 16.5 |  | 7:30 | 23.92 |  | 7:30 | 0 | 0
| 8:00 | 17.9 |  | 8:30 | 24 |  | 8:30 | 1.3931 | 1.3931
| 9:00 | 19.9 |  | 9:30 | 24 |  | 9:30 | 1.3931 | 1.3931
| 10:00 | 22 |  | 10:30 | 24 |  | 10:30 | 1.3931 | 1.3931
| 11:00 | 24 |  | 11:30 | 24 |  | 11:30 | 1.3931 | 1.3931
| 12:00 | 25.5 |  | 12:30 | 24.05 |  | 12:30 | 4.1792 | 4.1792
| 13:00 | 26.4 |  | 13:30 | 24.82 |  | 13:30 | 6.9653 | 6.9653
| 14:00 | 27.5 |  | 14:30 | 24.46 |  | 14:30 | 4.1792 | 4.1792
| 15:00 | 27.7 |  | 15:30 | 24 |  | 15:30 | 0 | 4.1792
| 16:00 | 27.9 |  | 16:30 | 24 |  | 16:30 | 0 | 0
| 17:00 | 28.2 |  | 17:30 | 24 |  | 17:30 | 0 | 0
| 18:00 | 27.9 |  | 18:30 | 24 |  | 18:30 | 1.3931 | 1.3931
| 19:00 | 27.1 |  | 19:30 | 24 |  | 19:30 | 1.3931 | 1.3931
| 20:00 | 25 |  | 20:30 | 24 |  | 20:30 | 4.1792 | 4.1792
| 21:00 | 23.2 |  | 21:30 | 24.07 |  | 21:30 | 6.9653 | 6.9653
| 22:00 | 22.4 |  | 22:30 | 24 |  | 22:30 | 1.3931 | 1.3931
| 23:00 | 21.5 |  | 23:30 | 24 |  | 23:30 | 1.3931 | 1.3931
Sun, 07/Jun | 24:00 | 20.9 | Sat, 07/Jun | 0:30 | 24 | Sat, 07/Jun | 0:30 | 0 | 1.3931
| 1:00 | 20.4 |  | 1:30 | 23.91 |  | 1:30 | 0 | 0
| 2:00 | 19.1 |  | 2:30 | 23.8 |  | 2:30 | 0 | 0
| 3:00 | 18.3 |  | 3:30 | 23.71 |  | 3:30 | 0 | 0
| 4:00 | 17.8 |  | 4:30 | 23.62 |  | 4:30 | 0 | 0
| 5:00 | 17.4 |  | 5:30 | 23.58 |  | 5:30 | 0 | 0
| 6:00 | 17.5 |  | 6:30 | 23.77 |  | 6:30 | 0 | 0
| 7:00 | 18.3 |  | 7:30 | 24 |  | 7:30 | 0 | 0
| 8:00 | 19.4 |  | 8:30 | 24 |  | 8:30 | 1.3931 | 1.3931
| 9:00 | 21.2 |  | 9:30 | 24 |  | 9:30 | 1.3931 | 1.3931
| 10:00 | 23.3 |  | 10:30 | 24 |  | 10:30 | 1.3931 | 1.3931
| 11:00 | 24.8 |  | 11:30 | 24 |  | 11:30 | 1.3931 | 1.3931
| 12:00 | 26.3 |  | 12:30 | 24.12 |  | 12:30 | 4.1792 | 4.1792
| 13:00 | 27.1 |  | 13:30 | 24.89 |  | 13:30 | 6.9653 | 6.9653
| 14:00 | 28.1 |  | 14:30 | 24.55 |  | 14:30 | 4.1792 | 4.1792
| 15:00 | 28.8 |  | 15:30 | 23.99 |  | 15:30 | 0 | 4.1792
| 16:00 | 28.6 |  | 16:30 | 24 |  | 16:30 | 0 | 0
| 17:00 | 29.1 |  | 17:30 | 24 |  | 17:30 | 0 | 0
| 18:00 | 28.1 |  | 18:30 | 24 |  | 18:30 | 1.3931 | 1.3931
| 19:00 | 27.9 |  | 19:30 | 24 |  | 19:30 | 1.3931 | 1.3931
| 20:00 | 26 |  | 20:30 | 24 |  | 20:30 | 4.1792 | 4.1792
| 21:00 | 23.7 |  | 21:30 | 24.12 |  | 21:30 | 6.9653 | 6.9653
| 22:00 | 22.4 |  | 22:30 | 24 |  | 22:30 | 1.3931 | 1.3931
| 23:00 | 21.3 |  | 23:30 | 24 |  | 23:30 | 1.3931 | 1.3931
Mon, 08/Jun | 24:00 | 20.4 | Sun, 08/Jun | 0:30 | 24 | Sun, 08/Jun | 0:30 | 0 | 1.3931
| 1:00 | 19.8 |  | 1:30 | 23.96 |  | 1:30 | 0 | 0
| 2:00 | 19.5 |  | 2:30 | 23.89 |  | 2:30 | 0 | 0
| 3:00 | 18.9 |  | 3:30 | 23.82 |  | 3:30 | 0 | 0
| 4:00 | 18.2 |  | 4:30 | 23.75 |  | 4:30 | 0 | 0
| 5:00 | 17.8 |  | 5:30 | 23.7 |  | 5:30 | 0 | 0
| 6:00 | 17.5 |  | 6:30 | 23.87 |  | 6:30 | 0 | 0
| 7:00 | 18.6 |  | 7:30 | 24 |  | 7:30 | 0 | 0
| 8:00 | 20.3 |  | 8:30 | 24 |  | 8:30 | 1.3931 | 1.3931
| 9:00 | 21.5 |  | 9:30 | 24 |  | 9:30 | 1.3931 | 1.3931
| 10:00 | 23 |  | 10:30 | 24 |  | 10:30 | 1.3931 | 1.3931
| 11:00 | 24.8 |  | 11:30 | 24 |  | 11:30 | 1.3931 | 1.3931
| 12:00 | 26.4 |  | 12:30 | 24.06 |  | 12:30 | 4.1792 | 4.1792
| 13:00 | 27.5 |  | 13:30 | 24.81 |  | 13:30 | 6.9653 | 6.9653
| 14:00 | 28.3 |  | 14:30 | 24.47 |  | 14:30 | 4.1792 | 4.1792
| 15:00 | 28.8 |  | 15:30 | 24 |  | 15:30 | 0 | 4.1792
| 16:00 | 28.8 |  | 16:30 | 24 |  | 16:30 | 0 | 0
| 17:00 | 28.5 |  | 17:30 | 24 |  | 17:30 | 0 | 0
| 18:00 | 27.9 |  | 18:30 | 24 |  | 18:30 | 1.3931 | 1.3931
| 19:00 | 26.9 |  | 19:30 | 24 |  | 19:30 | 1.3931 | 1.3931
| 20:00 | 25.8 |  | 20:30 | 24 |  | 20:30 | 4.1792 | 4.1792
| 21:00 | 23.9 |  | 21:30 | 24.14 |  | 21:30 | 6.9653 | 6.9653
| 22:00 | 22.9 |  | 22:30 | 24 |  | 22:30 | 1.3931 | 1.3931
| 23:00 | 22 |  | 23:30 | 24 |  | 23:30 | 1.3931 | 1.3931
Tue, 09/Jun | 24:00 | 21.3 | Mon, 09/Jun | 0:30 | 24 | Mon, 09/Jun | 0:30 | 0 | 1.3931
| 1:00 | 20.7 |  | 1:30 | 23.99 |  | 1:30 | 0 | 0
| 2:00 | 19.8 |  | 2:30 | 23.93 |  | 2:30 | 0 | 0
| 3:00 | 19.2 |  | 3:30 | 23.86 |  | 3:30 | 0 | 0
| 4:00 | 18.4 |  | 4:30 | 23.79 |  | 4:30 | 0 | 0
| 5:00 | 17.9 |  | 5:30 | 23.73 |  | 5:30 | 0 | 0
| 6:00 | 17.5 |  | 6:30 | 23.9 |  | 6:30 | 0 | 0
| 7:00 | 18.4 |  | 7:30 | 24 |  | 7:30 | 0 | 0
| 8:00 | 19.7 |  | 8:30 | 24 |  | 8:30 | 1.3931 | 1.3931
| 9:00 | 21.6 |  | 9:30 | 24 |  | 9:30 | 1.3931 | 1.3931
| 10:00 | 23.6 |  | 10:30 | 24 |  | 10:30 | 1.3931 | 1.3931
| 11:00 | 25.1 |  | 11:30 | 24 |  | 11:30 | 1.3931 | 1.3931
| 12:00 | 26.6 |  | 12:30 | 24.2 |  | 12:30 | 4.1792 | 4.1792
| 13:00 | 27.8 |  | 13:30 | 25.03 |  | 13:30 | 6.9653 | 6.9653
| 14:00 | 28.6 |  | 14:30 | 24.71 |  | 14:30 | 4.1792 | 4.1792
| 15:00 | 29.7 |  | 15:30 | 24.01 |  | 15:30 | 0 | 4.1792
| 16:00 | 29.9 |  | 16:30 | 24 |  | 16:30 | 0 | 0
| 17:00 | 28.5 |  | 17:30 | 24 |  | 17:30 | 0 | 0
| 18:00 | 29 |  | 18:30 | 24 |  | 18:30 | 1.3931 | 1.3931
| 19:00 | 28.1 |  | 19:30 | 24 |  | 19:30 | 1.3931 | 1.3931
| 20:00 | 26.5 |  | 20:30 | 24 |  | 20:30 | 4.1792 | 4.1792
| 21:00 | 24.5 |  | 21:30 | 24.2 |  | 21:30 | 6.9653 | 6.9653
| 22:00 | 24.6 |  | 22:30 | 24 |  | 22:30 | 1.3931 | 1.3931
| 23:00 | 23.2 |  | 23:30 | 24 |  | 23:30 | 1.3931 | 1.3931
Wed, 10/Jun | 24:00 | 22 | Tue, 10/Jun | 0:30 | 24 | Tue, 10/Jun | 0:30 | 0 | 1.3931
| 1:00 | 21.4 |  | 1:30 | 24 |  | 1:30 | 0 | 0
| 2:00 | 20.1 |  | 2:30 | 23.95 |  | 2:30 | 0 | 0
| 3:00 | 19.1 |  | 3:30 | 23.89 |  | 3:30 | 0 | 0
| 4:00 | 18.9 |  | 4:30 | 23.82 |  | 4:30 | 0 | 0
| 5:00 | 18.1 |  | 5:30 | 23.76 |  | 5:30 | 0 | 0
| 6:00 | 17.5 |  | 6:30 | 23.9 |  | 6:30 | 0 | 0
| 7:00 | 18.4 |  | 7:30 | 24 |  | 7:30 | 0 | 0
| 8:00 | 19.7 |  | 8:30 | 24 |  | 8:30 | 1.3931 | 1.3931
| 9:00 | 20.6 |  | 9:30 | 24 |  | 9:30 | 1.3931 | 1.3931
| 10:00 | 20.9 |  | 10:30 | 24 |  | 10:30 | 1.3931 | 1.3931
| 11:00 | 21.4 |  | 11:30 | 24 |  | 11:30 | 1.3931 | 1.3931
| 12:00 | 20.8 |  | 12:30 | 24 |  | 12:30 | 4.1792 | 4.1792
| 13:00 | 21.2 |  | 13:30 | 24.54 |  | 13:30 | 6.9653 | 6.9653
| 14:00 | 22.8 |  | 14:30 | 24.26 |  | 14:30 | 4.1792 | 4.1792
| 15:00 | 25 |  | 15:30 | 24 |  | 15:30 | 0 | 4.1792
| 16:00 | 25.9 |  | 16:30 | 24 |  | 16:30 | 0 | 0
| 17:00 | 26 |  | 17:30 | 24 |  | 17:30 | 0 | 0
| 18:00 | 25.6 |  | 18:30 | 24 |  | 18:30 | 1.3931 | 1.3931
| 19:00 | 24.4 |  | 19:30 | 24 |  | 19:30 | 1.3931 | 1.3931
| 20:00 | 22.7 |  | 20:30 | 24 |  | 20:30 | 4.1792 | 4.1792
| 21:00 | 21.3 |  | 21:30 | 24.01 |  | 21:30 | 6.9653 | 6.9653
| 22:00 | 20.7 |  | 22:30 | 24 |  | 22:30 | 1.3931 | 1.3931
| 23:00 | 20.3 |  | 23:30 | 24 |  | 23:30 | 1.3931 | 1.3931
Thu, 11/Jun | 24:00 | 19.7 | Wed, 11/Jun | 0:30 | 24 | Wed, 11/Jun | 0:30 | 0 | 1.3931
| 1:00 | 19.5 |  | 1:30 | 23.9 |  | 1:30 | 0 | 0
| 2:00 | 18.8 |  | 2:30 | 23.8 |  | 2:30 | 0 | 0
| 3:00 | 17.8 |  | 3:30 | 23.7 |  | 3:30 | 0 | 0
| 4:00 | 17.4 |  | 4:30 | 23.63 |  | 4:30 | 0 | 0
| 5:00 | 17.3 |  | 5:30 | 23.59 |  | 5:30 | 0 | 0
| 6:00 | 17.2 |  | 6:30 | 23.78 |  | 6:30 | 0 | 0
| 7:00 | 18.4 |  | 7:30 | 24 |  | 7:30 | 0 | 0
| 8:00 | 18.3 |  | 8:30 | 24 |  | 8:30 | 1.3931 | 1.3931
| 9:00 | 17.3 |  | 9:30 | 24 |  | 9:30 | 1.3931 | 1.3931
| 10:00 | 16.8 |  | 10:30 | 24 |  | 10:30 | 1.3931 | 1.3931
| 11:00 | 16.2 |  | 11:30 | 24 |  | 11:30 | 1.3931 | 1.3931
| 12:00 | 15.7 |  | 12:30 | 24 |  | 12:30 | 4.1792 | 4.1792
| 13:00 | 16.1 |  | 13:30 | 24 |  | 13:30 | 6.9653 | 6.9653
| 14:00 | 15.9 |  | 14:30 | 24 |  | 14:30 | 4.1792 | 4.1792
| 15:00 | 14.8 |  | 15:30 | 24 |  | 15:30 | 0 | 4.1792
| 16:00 | 13.7 |  | 16:30 | 24 |  | 16:30 | 0 | 0
| 17:00 | 13.4 |  | 17:30 | 23.96 |  | 17:30 | 0 | 0
| 18:00 | 12.2 |  | 18:30 | 24 |  | 18:30 | 1.3931 | 1.3931
| 19:00 | 12 |  | 19:30 | 24 |  | 19:30 | 1.3931 | 1.3931
| 20:00 | 11.6 |  | 20:30 | 24 |  | 20:30 | 4.1792 | 4.1792
| 21:00 | 10.7 |  | 21:30 | 24 |  | 21:30 | 6.9653 | 6.9653
| 22:00 | 9.9 |  | 22:30 | 24 |  | 22:30 | 1.3931 | 1.3931
| 23:00 | 9.9 |  | 23:30 | 24 |  | 23:30 | 1.3931 | 1.3931
Fri, 12/Jun | 24:00 | 10.4 | Thu, 12/Jun | 0:30 | 23.62 | Thu, 12/Jun | 0:30 | 0 | 1.3931
| 1:00 | 10.7 |  | 1:30 | 23.33 |  | 1:30 | 0 | 0
| 2:00 | 10.8 |  | 2:30 | 23.15 |  | 2:30 | 0 | 0
| 3:00 | 11.1 |  | 3:30 | 23 |  | 3:30 | 0 | 0
| 4:00 | 10.9 |  | 4:30 | 22.87 |  | 4:30 | 0 | 0
| 5:00 | 10.9 |  | 5:30 | 22.76 |  | 5:30 | 0 | 0
| 6:00 | 11 |  | 6:30 | 22.91 |  | 6:30 | 0 | 0
| 7:00 | 11.3 |  | 7:30 | 23.27 |  | 7:30 | 0 | 0
| 8:00 | 11.9 |  | 8:30 | 23.81 |  | 8:30 | 1.3931 | 1.3931
| 9:00 | 12.1 |  | 9:30 | 24.01 |  | 9:30 | 1.3931 | 1.3931
| 10:00 | 12.9 |  | 10:30 | 24 |  | 10:30 | 1.3931 | 1.3931
| 11:00 | 14.4 |  | 11:30 | 24 |  | 11:30 | 1.3931 | 1.3931
| 12:00 | 15.8 |  | 12:30 | 24 |  | 12:30 | 4.1792 | 4.1792
| 13:00 | 15.8 |  | 13:30 | 24.18 |  | 13:30 | 6.9653 | 6.9653
| 14:00 | 16.8 |  | 14:30 | 24 |  | 14:30 | 4.1792 | 4.1792
| 15:00 | 17.3 |  | 15:30 | 24 |  | 15:30 | 0 | 4.1792
| 16:00 | 16.9 |  | 16:30 | 24 |  | 16:30 | 0 | 0
| 17:00 | 16.5 |  | 17:30 | 24 |  | 17:30 | 0 | 0
| 18:00 | 15.9 |  | 18:30 | 24 |  | 18:30 | 1.3931 | 1.3931
| 19:00 | 15.7 |  | 19:30 | 24 |  | 19:30 | 1.3931 | 1.3931
| 20:00 | 15.2 |  | 20:30 | 24 |  | 20:30 | 4.1792 | 4.1792
| 21:00 | 14.7 |  | 21:30 | 24 |  | 21:30 | 6.9653 | 6.9653
| 22:00 | 13.9 |  | 22:30 | 24 |  | 22:30 | 1.3931 | 1.3931
| 23:00 | 13.4 |  | 23:30 | 24 |  | 23:30 | 1.3931 | 1.3931
Sat, 13/Jun | 24:00 | 13.2 | Fri, 13/Jun | 0:30 | 23.69 | Fri, 13/Jun | 0:30 | 0 | 1.3931
| 1:00 | 12.7 |  | 1:30 | 23.41 |  | 1:30 | 0 | 0
| 2:00 | 12.5 |  | 2:30 | 23.23 |  | 2:30 | 0 | 0
| 3:00 | 12.3 |  | 3:30 | 23.09 |  | 3:30 | 0 | 0
| 4:00 | 12.2 |  | 4:30 | 22.96 |  | 4:30 | 0 | 0
| 5:00 | 11.9 |  | 5:30 | 22.85 |  | 5:30 | 0 | 0
| 6:00 | 11.7 |  | 6:30 | 22.99 |  | 6:30 | 0 | 0
| 7:00 | 11.8 |  | 7:30 | 23.29 |  | 7:30 | 0 | 0
| 8:00 | 12.2 |  | 8:30 | 23.8 |  | 8:30 | 1.3931 | 1.3931
| 9:00 | 12.4 |  | 9:30 | 24 |  | 9:30 | 1.3931 | 1.3931
| 10:00 | 12.9 |  | 10:30 | 24 |  | 10:30 | 1.3931 | 1.3931
| 11:00 | 13.2 |  | 11:30 | 24 |  | 11:30 | 1.3931 | 1.3931
| 12:00 | 14.5 |  | 12:30 | 24 |  | 12:30 | 4.1792 | 4.1792
| 13:00 | 14.9 |  | 13:30 | 24 |  | 13:30 | 6.9653 | 6.9653
| 14:00 | 13.9 |  | 14:30 | 24 |  | 14:30 | 4.1792 | 4.1792
| 15:00 | 13.8 |  | 15:30 | 24 |  | 15:30 | 0 | 4.1792
| 16:00 | 13.2 |  | 16:30 | 23.98 |  | 16:30 | 0 | 0
| 17:00 | 13.3 |  | 17:30 | 23.94 |  | 17:30 | 0 | 0
| 18:00 | 13.6 |  | 18:30 | 24 |  | 18:30 | 1.3931 | 1.3931
| 19:00 | 13.5 |  | 19:30 | 24 |  | 19:30 | 1.3931 | 1.3931
| 20:00 | 13 |  | 20:30 | 24 |  | 20:30 | 4.1792 | 4.1792
| 21:00 | 12.8 |  | 21:30 | 24 |  | 21:30 | 6.9653 | 6.9653
| 22:00 | 13 |  | 22:30 | 24 |  | 22:30 | 1.3931 | 1.3931
| 23:00 | 13.1 |  | 23:30 | 24 |  | 23:30 | 1.3931 | 1.3931
Sun, 14/Jun | 24:00 | 13.1 | Sat, 14/Jun | 0:30 | 23.63 | Sat, 14/Jun | 0:30 | 0 | 1.3931
| 1:00 | 12.4 |  | 1:30 | 23.31 |  | 1:30 | 0 | 0
| 2:00 | 11.9 |  | 2:30 | 23.1 |  | 2:30 | 0 | 0
| 3:00 | 11.8 |  | 3:30 | 22.94 |  | 3:30 | 0 | 0
| 4:00 | 11.5 |  | 4:30 | 22.8 |  | 4:30 | 0 | 0
| 5:00 | 11.5 |  | 5:30 | 22.68 |  | 5:30 | 0 | 0
| 6:00 | 11.8 |  | 6:30 | 22.78 |  | 6:30 | 0 | 0
| 7:00 | 12 |  | 7:30 | 23.02 |  | 7:30 | 0 | 0
| 8:00 | 12.2 |  | 8:30 | 23.53 |  | 8:30 | 1.3931 | 1.3931
| 9:00 | 12.7 |  | 9:30 | 23.83 |  | 9:30 | 1.3931 | 1.3931
| 10:00 | 13.3 |  | 10:30 | 24.01 |  | 10:30 | 1.3931 | 1.3931
| 11:00 | 14.2 |  | 11:30 | 24 |  | 11:30 | 1.3931 | 1.3931
| 12:00 | 15.3 |  | 12:30 | 24 |  | 12:30 | 4.1792 | 4.1792
| 13:00 | 16.9 |  | 13:30 | 24 |  | 13:30 | 6.9653 | 6.9653
| 14:00 | 16.4 |  | 14:30 | 24 |  | 14:30 | 4.1792 | 4.1792
| 15:00 | 17 |  | 15:30 | 24 |  | 15:30 | 0 | 4.1792
| 16:00 | 17 |  | 16:30 | 24 |  | 16:30 | 0 | 0
| 17:00 | 17.5 |  | 17:30 | 24 |  | 17:30 | 0 | 0
| 18:00 | 16.6 |  | 18:30 | 24 |  | 18:30 | 1.3931 | 1.3931
| 19:00 | 15.7 |  | 19:30 | 24 |  | 19:30 | 1.3931 | 1.3931
| 20:00 | 15.1 |  | 20:30 | 24 |  | 20:30 | 4.1792 | 4.1792
| 21:00 | 14.2 |  | 21:30 | 24 |  | 21:30 | 6.9653 | 6.9653
| 22:00 | 13.6 |  | 22:30 | 24 |  | 22:30 | 1.3931 | 1.3931
| 23:00 | 13.6 |  | 23:30 | 24 |  | 23:30 | 1.3931 | 1.3931
Mon, 15/Jun | 24:00 | 13.6 | Sun, 15/Jun | 0:30 | 23.65 | Sun, 15/Jun | 0:30 | 0 | 1.3931
| 1:00 | 13.6 |  | 1:30 | 23.36 |  | 1:30 | 0 | 0
| 2:00 | 13.3 |  | 2:30 | 23.17 |  | 2:30 | 0 | 0
| 3:00 | 13 |  | 3:30 | 23.03 |  | 3:30 | 0 | 0
| 4:00 | 12.9 |  | 4:30 | 22.9 |  | 4:30 | 0 | 0
| 5:00 | 12.8 |  | 5:30 | 22.8 |  | 5:30 | 0 | 0
| 6:00 | 12.9 |  | 6:30 | 22.89 |  | 6:30 | 0 | 0
| 7:00 | 13.1 |  | 7:30 | 23.12 |  | 7:30 | 0 | 0
| 8:00 | 13.5 |  | 8:30 | 23.61 |  | 8:30 | 1.3931 | 1.3931
| 9:00 | 13.9 |  | 9:30 | 23.9 |  | 9:30 | 1.3931 | 1.3931
| 10:00 | 14.6 |  | 10:30 | 24 |  | 10:30 | 1.3931 | 1.3931
| 11:00 | 15.6 |  | 11:30 | 24 |  | 11:30 | 1.3931 | 1.3931
| 12:00 | 15.9 |  | 12:30 | 24 |  | 12:30 | 4.1792 | 4.1792
| 13:00 | 16.4 |  | 13:30 | 24.05 |  | 13:30 | 6.9653 | 6.9653
| 14:00 | 16.7 |  | 14:30 | 24 |  | 14:30 | 4.1792 | 4.1792
| 15:00 | 17.9 |  | 15:30 | 24 |  | 15:30 | 0 | 4.1792
| 16:00 | 18 |  | 16:30 | 24 |  | 16:30 | 0 | 0
| 17:00 | 18.4 |  | 17:30 | 24 |  | 17:30 | 0 | 0
| 18:00 | 18.3 |  | 18:30 | 24 |  | 18:30 | 1.3931 | 1.3931
| 19:00 | 17.4 |  | 19:30 | 24 |  | 19:30 | 1.3931 | 1.3931
| 20:00 | 17.1 |  | 20:30 | 24 |  | 20:30 | 4.1792 | 4.1792
| 21:00 | 16.7 |  | 21:30 | 24 |  | 21:30 | 6.9653 | 6.9653
| 22:00 | 16.2 |  | 22:30 | 24 |  | 22:30 | 1.3931 | 1.3931
| 23:00 | 16.2 |  | 23:30 | 24 |  | 23:30 | 1.3931 | 1.3931
Tue, 16/Jun | 24:00 | 15.8 | Mon, 16/Jun | 0:30 | 23.74 | Mon, 16/Jun | 0:30 | 0 | 1.3931
| 1:00 | 15.3 |  | 1:30 | 23.49 |  | 1:30 | 0 | 0
| 2:00 | 15.1 |  | 2:30 | 23.32 |  | 2:30 | 0 | 0
| 3:00 | 14.6 |  | 3:30 | 23.18 |  | 3:30 | 0 | 0
| 4:00 | 14 |  | 4:30 | 23.05 |  | 4:30 | 0 | 0
| 5:00 | 14.2 |  | 5:30 | 22.98 |  | 5:30 | 0 | 0
| 6:00 | 14 |  | 6:30 | 23.18 |  | 6:30 | 0 | 0
| 7:00 | 14.9 |  | 7:30 | 23.63 |  | 7:30 | 0 | 0
| 8:00 | 15.4 |  | 8:30 | 24.01 |  | 8:30 | 1.3931 | 1.3931
| 9:00 | 16.9 |  | 9:30 | 24 |  | 9:30 | 1.3931 | 1.3931
| 10:00 | 18.2 |  | 10:30 | 24 |  | 10:30 | 1.3931 | 1.3931
| 11:00 | 19.4 |  | 11:30 | 24 |  | 11:30 | 1.3931 | 1.3931
| 12:00 | 20 |  | 12:30 | 24 |  | 12:30 | 4.1792 | 4.1792
| 13:00 | 21.1 |  | 13:30 | 24.49 |  | 13:30 | 6.9653 | 6.9653
| 14:00 | 22.4 |  | 14:30 | 24.05 |  | 14:30 | 4.1792 | 4.1792
| 15:00 | 22.7 |  | 15:30 | 24 |  | 15:30 | 0 | 4.1792
| 16:00 | 23.6 |  | 16:30 | 24 |  | 16:30 | 0 | 0
| 17:00 | 24.1 |  | 17:30 | 24 |  | 17:30 | 0 | 0
| 18:00 | 23.5 |  | 18:30 | 24 |  | 18:30 | 1.3931 | 1.3931
| 19:00 | 22.5 |  | 19:30 | 24 |  | 19:30 | 1.3931 | 1.3931
| 20:00 | 21.4 |  | 20:30 | 24 |  | 20:30 | 4.1792 | 4.1792
| 21:00 | 20.1 |  | 21:30 | 24 |  | 21:30 | 6.9653 | 6.9653
| 22:00 | 19.1 |  | 22:30 | 24 |  | 22:30 | 1.3931 | 1.3931
| 23:00 | 18.6 |  | 23:30 | 24 |  | 23:30 | 1.3931 | 1.3931
Wed, 17/Jun | 24:00 | 18.2 | Tue, 17/Jun | 0:30 | 23.88 | Tue, 17/Jun | 0:30 | 0 | 1.3931
| 1:00 | 17.9 |  | 1:30 | 23.73 |  | 1:30 | 0 | 0
| 2:00 | 18 |  | 2:30 | 23.64 |  | 2:30 | 0 | 0
| 3:00 | 18.4 |  | 3:30 | 23.58 |  | 3:30 | 0 | 0
| 4:00 | 18.1 |  | 4:30 | 23.51 |  | 4:30 | 0 | 0
| 5:00 | 18.1 |  | 5:30 | 23.44 |  | 5:30 | 0 | 0
| 6:00 | 17.2 |  | 6:30 | 23.47 |  | 6:30 | 0 | 0
| 7:00 | 15.9 |  | 7:30 | 23.64 |  | 7:30 | 0 | 0
| 8:00 | 15.8 |  | 8:30 | 23.98 |  | 8:30 | 1.3931 | 1.3931
| 9:00 | 15.8 |  | 9:30 | 24 |  | 9:30 | 1.3931 | 1.3931
| 10:00 | 16 |  | 10:30 | 24 |  | 10:30 | 1.3931 | 1.3931
| 11:00 | 16.5 |  | 11:30 | 24 |  | 11:30 | 1.3931 | 1.3931
| 12:00 | 16.4 |  | 12:30 | 24 |  | 12:30 | 4.1792 | 4.1792
| 13:00 | 17 |  | 13:30 | 24.16 |  | 13:30 | 6.9653 | 6.9653
| 14:00 | 17.8 |  | 14:30 | 24 |  | 14:30 | 4.1792 | 4.1792
| 15:00 | 19.4 |  | 15:30 | 24 |  | 15:30 | 0 | 4.1792
| 16:00 | 16.4 |  | 16:30 | 24 |  | 16:30 | 0 | 0
| 17:00 | 15.6 |  | 17:30 | 24 |  | 17:30 | 0 | 0
| 18:00 | 17.5 |  | 18:30 | 24 |  | 18:30 | 1.3931 | 1.3931
| 19:00 | 17.9 |  | 19:30 | 24 |  | 19:30 | 1.3931 | 1.3931
| 20:00 | 17.1 |  | 20:30 | 24 |  | 20:30 | 4.1792 | 4.1792
| 21:00 | 15.5 |  | 21:30 | 24 |  | 21:30 | 6.9653 | 6.9653
| 22:00 | 14.4 |  | 22:30 | 24 |  | 22:30 | 1.3931 | 1.3931
| 23:00 | 13.4 |  | 23:30 | 24 |  | 23:30 | 1.3931 | 1.3931
Thu, 18/Jun | 24:00 | 13.3 | Wed, 18/Jun | 0:30 | 23.73 | Wed, 18/Jun | 0:30 | 0 | 1.3931
| 1:00 | 13.8 |  | 1:30 | 23.5 |  | 1:30 | 0 | 0
| 2:00 | 13.9 |  | 2:30 | 23.35 |  | 2:30 | 0 | 0
| 3:00 | 13.7 |  | 3:30 | 23.22 |  | 3:30 | 0 | 0
| 4:00 | 13.3 |  | 4:30 | 23.11 |  | 4:30 | 0 | 0
| 5:00 | 13.8 |  | 5:30 | 23.04 |  | 5:30 | 0 | 0
| 6:00 | 13.5 |  | 6:30 | 23.22 |  | 6:30 | 0 | 0
| 7:00 | 13.7 |  | 7:30 | 23.65 |  | 7:30 | 0 | 0
| 8:00 | 14.5 |  | 8:30 | 24.01 |  | 8:30 | 1.3931 | 1.3931
| 9:00 | 15.8 |  | 9:30 | 24 |  | 9:30 | 1.3931 | 1.3931
| 10:00 | 17.8 |  | 10:30 | 24 |  | 10:30 | 1.3931 | 1.3931
| 11:00 | 19.5 |  | 11:30 | 24 |  | 11:30 | 1.3931 | 1.3931
| 12:00 | 20.7 |  | 12:30 | 24 |  | 12:30 | 4.1792 | 4.1792
| 13:00 | 21.9 |  | 13:30 | 24.52 |  | 13:30 | 6.9653 | 6.9653
| 14:00 | 22.9 |  | 14:30 | 24.1 |  | 14:30 | 4.1792 | 4.1792
| 15:00 | 23.8 |  | 15:30 | 24 |  | 15:30 | 0 | 4.1792
| 16:00 | 24.6 |  | 16:30 | 24 |  | 16:30 | 0 | 0
| 17:00 | 24.9 |  | 17:30 | 24 |  | 17:30 | 0 | 0
| 18:00 | 24.7 |  | 18:30 | 24 |  | 18:30 | 1.3931 | 1.3931
| 19:00 | 24.4 |  | 19:30 | 24 |  | 19:30 | 1.3931 | 1.3931
| 20:00 | 23.2 |  | 20:30 | 24 |  | 20:30 | 4.1792 | 4.1792
| 21:00 | 20.1 |  | 21:30 | 24 |  | 21:30 | 6.9653 | 6.9653
| 22:00 | 19.1 |  | 22:30 | 24 |  | 22:30 | 1.3931 | 1.3931
| 23:00 | 18.8 |  | 23:30 | 24 |  | 23:30 | 1.3931 | 1.3931
Fri, 19/Jun | 24:00 | 17.9 | Thu, 19/Jun | 0:30 | 23.88 | Thu, 19/Jun | 0:30 | 0 | 1.3931
| 1:00 | 17.5 |  | 1:30 | 23.72 |  | 1:30 | 0 | 0
| 2:00 | 17.4 |  | 2:30 | 23.6 |  | 2:30 | 0 | 0
| 3:00 | 16.5 |  | 3:30 | 23.48 |  | 3:30 | 0 | 0
| 4:00 | 16 |  | 4:30 | 23.38 |  | 4:30 | 0 | 0
| 5:00 | 16.2 |  | 5:30 | 23.34 |  | 5:30 | 0 | 0
| 6:00 | 16.4 |  | 6:30 | 23.54 |  | 6:30 | 0 | 0
| 7:00 | 16.9 |  | 7:30 | 23.95 |  | 7:30 | 0 | 0
| 8:00 | 18.6 |  | 8:30 | 24 |  | 8:30 | 1.3931 | 1.3931
| 9:00 | 21.2 |  | 9:30 | 24 |  | 9:30 | 1.3931 | 1.3931
| 10:00 | 23.1 |  | 10:30 | 24 |  | 10:30 | 1.3931 | 1.3931
| 11:00 | 24.5 |  | 11:30 | 24 |  | 11:30 | 1.3931 | 1.3931
| 12:00 | 26.5 |  | 12:30 | 24 |  | 12:30 | 4.1792 | 4.1792
| 13:00 | 27.2 |  | 13:30 | 24.74 |  | 13:30 | 6.9653 | 6.9653
| 14:00 | 27.9 |  | 14:30 | 24.41 |  | 14:30 | 4.1792 | 4.1792
| 15:00 | 28.5 |  | 15:30 | 24 |  | 15:30 | 0 | 4.1792
| 16:00 | 29.1 |  | 16:30 | 24 |  | 16:30 | 0 | 0
| 17:00 | 29.5 |  | 17:30 | 24 |  | 17:30 | 0 | 0
| 18:00 | 29.2 |  | 18:30 | 24 |  | 18:30 | 1.3931 | 1.3931
| 19:00 | 28.7 |  | 19:30 | 24 |  | 19:30 | 1.3931 | 1.3931
| 20:00 | 27.4 |  | 20:30 | 24 |  | 20:30 | 4.1792 | 4.1792
| 21:00 | 25.2 |  | 21:30 | 24.12 |  | 21:30 | 6.9653 | 6.9653
| 22:00 | 23.4 |  | 22:30 | 24 |  | 22:30 | 1.3931 | 1.3931
| 23:00 | 21.7 |  | 23:30 | 24 |  | 23:30 | 1.3931 | 1.3931
Sat, 20/Jun | 24:00 | 20.9 | Fri, 20/Jun | 0:30 | 24 | Fri, 20/Jun | 0:30 | 0 | 1.3931
| 1:00 | 20.6 |  | 1:30 | 23.95 |  | 1:30 | 0 | 0
| 2:00 | 21.1 |  | 2:30 | 23.9 |  | 2:30 | 0 | 0
| 3:00 | 20.5 |  | 3:30 | 23.84 |  | 3:30 | 0 | 0
| 4:00 | 20 |  | 4:30 | 23.79 |  | 4:30 | 0 | 0
| 5:00 | 19.7 |  | 5:30 | 23.75 |  | 5:30 | 0 | 0
| 6:00 | 18.7 |  | 6:30 | 23.89 |  | 6:30 | 0 | 0
| 7:00 | 19.8 |  | 7:30 | 24 |  | 7:30 | 0 | 0
| 8:00 | 20.1 |  | 8:30 | 24 |  | 8:30 | 1.3931 | 1.3931
| 9:00 | 19.8 |  | 9:30 | 24 |  | 9:30 | 1.3931 | 1.3931
| 10:00 | 19.2 |  | 10:30 | 24 |  | 10:30 | 1.3931 | 1.3931
| 11:00 | 17.6 |  | 11:30 | 24 |  | 11:30 | 1.3931 | 1.3931
| 12:00 | 17.4 |  | 12:30 | 24 |  | 12:30 | 4.1792 | 4.1792
| 13:00 | 18.8 |  | 13:30 | 24.47 |  | 13:30 | 6.9653 | 6.9653
| 14:00 | 21.3 |  | 14:30 | 24.09 |  | 14:30 | 4.1792 | 4.1792
| 15:00 | 22.6 |  | 15:30 | 24 |  | 15:30 | 0 | 4.1792
| 16:00 | 23.2 |  | 16:30 | 24 |  | 16:30 | 0 | 0
| 17:00 | 23.3 |  | 17:30 | 24 |  | 17:30 | 0 | 0
| 18:00 | 23.7 |  | 18:30 | 24 |  | 18:30 | 1.3931 | 1.3931
| 19:00 | 23.6 |  | 19:30 | 24 |  | 19:30 | 1.3931 | 1.3931
| 20:00 | 22.2 |  | 20:30 | 24 |  | 20:30 | 4.1792 | 4.1792
| 21:00 | 20.4 |  | 21:30 | 24 |  | 21:30 | 6.9653 | 6.9653
| 22:00 | 18.9 |  | 22:30 | 24 |  | 22:30 | 1.3931 | 1.3931
| 23:00 | 18.1 |  | 23:30 | 24 |  | 23:30 | 1.3931 | 1.3931
Sun, 21/Jun | 24:00 | 17.9 | Sat, 21/Jun | 0:30 | 23.93 | Sat, 21/Jun | 0:30 | 0 | 1.3931
| 1:00 | 17 |  | 1:30 | 23.77 |  | 1:30 | 0 | 0
| 2:00 | 16.4 |  | 2:30 | 23.66 |  | 2:30 | 0 | 0
| 3:00 | 16.4 |  | 3:30 | 23.56 |  | 3:30 | 0 | 0
| 4:00 | 16 |  | 4:30 | 23.48 |  | 4:30 | 0 | 0
| 5:00 | 16.6 |  | 5:30 | 23.44 |  | 5:30 | 0 | 0
| 6:00 | 16.6 |  | 6:30 | 23.56 |  | 6:30 | 0 | 0
| 7:00 | 16.9 |  | 7:30 | 23.82 |  | 7:30 | 0 | 0
| 8:00 | 17.6 |  | 8:30 | 24 |  | 8:30 | 1.3931 | 1.3931
| 9:00 | 18.2 |  | 9:30 | 24 |  | 9:30 | 1.3931 | 1.3931
| 10:00 | 18.5 |  | 10:30 | 24 |  | 10:30 | 1.3931 | 1.3931
| 11:00 | 18.5 |  | 11:30 | 24 |  | 11:30 | 1.3931 | 1.3931
| 12:00 | 19.3 |  | 12:30 | 24 |  | 12:30 | 4.1792 | 4.1792
| 13:00 | 19.3 |  | 13:30 | 24.34 |  | 13:30 | 6.9653 | 6.9653
| 14:00 | 19.8 |  | 14:30 | 24.02 |  | 14:30 | 4.1792 | 4.1792
| 15:00 | 21.5 |  | 15:30 | 24 |  | 15:30 | 0 | 4.1792
| 16:00 | 22 |  | 16:30 | 24 |  | 16:30 | 0 | 0
| 17:00 | 22.8 |  | 17:30 | 24 |  | 17:30 | 0 | 0
| 18:00 | 22.5 |  | 18:30 | 24 |  | 18:30 | 1.3931 | 1.3931
| 19:00 | 22.4 |  | 19:30 | 24 |  | 19:30 | 1.3931 | 1.3931
| 20:00 | 21.5 |  | 20:30 | 24 |  | 20:30 | 4.1792 | 4.1792
| 21:00 | 20.6 |  | 21:30 | 24 |  | 21:30 | 6.9653 | 6.9653
| 22:00 | 17.6 |  | 22:30 | 24 |  | 22:30 | 1.3931 | 1.3931
| 23:00 | 16.4 |  | 23:30 | 24 |  | 23:30 | 1.3931 | 1.3931
Mon, 22/Jun | 24:00 | 16.1 | Sun, 22/Jun | 0:30 | 23.86 | Sun, 22/Jun | 0:30 | 0 | 1.3931
| 1:00 | 16 |  | 1:30 | 23.68 |  | 1:30 | 0 | 0
| 2:00 | 15.8 |  | 2:30 | 23.55 |  | 2:30 | 0 | 0
| 3:00 | 15.7 |  | 3:30 | 23.45 |  | 3:30 | 0 | 0
| 4:00 | 15.3 |  | 4:30 | 23.36 |  | 4:30 | 0 | 0
| 5:00 | 15.1 |  | 5:30 | 23.29 |  | 5:30 | 0 | 0
| 6:00 | 15.2 |  | 6:30 | 23.48 |  | 6:30 | 0 | 0
| 7:00 | 15.8 |  | 7:30 | 23.85 |  | 7:30 | 0 | 0
| 8:00 | 16.2 |  | 8:30 | 24 |  | 8:30 | 1.3931 | 1.3931
| 9:00 | 17 |  | 9:30 | 24 |  | 9:30 | 1.3931 | 1.3931
| 10:00 | 18.4 |  | 10:30 | 24 |  | 10:30 | 1.3931 | 1.3931
| 11:00 | 19.5 |  | 11:30 | 24 |  | 11:30 | 1.3931 | 1.3931
| 12:00 | 20.1 |  | 12:30 | 24 |  | 12:30 | 4.1792 | 4.1792
| 13:00 | 21.5 |  | 13:30 | 24.63 |  | 13:30 | 6.9653 | 6.9653
| 14:00 | 22.2 |  | 14:30 | 24.13 |  | 14:30 | 4.1792 | 4.1792
| 15:00 | 22.3 |  | 15:30 | 24 |  | 15:30 | 0 | 4.1792
| 16:00 | 22.2 |  | 16:30 | 24 |  | 16:30 | 0 | 0
| 17:00 | 21.1 |  | 17:30 | 24 |  | 17:30 | 0 | 0
| 18:00 | 18 |  | 18:30 | 24 |  | 18:30 | 1.3931 | 1.3931
| 19:00 | 17.6 |  | 19:30 | 24 |  | 19:30 | 1.3931 | 1.3931
| 20:00 | 17.5 |  | 20:30 | 24 |  | 20:30 | 4.1792 | 4.1792
| 21:00 | 17.4 |  | 21:30 | 24 |  | 21:30 | 6.9653 | 6.9653
| 22:00 | 17.1 |  | 22:30 | 24 |  | 22:30 | 1.3931 | 1.3931
| 23:00 | 16.8 |  | 23:30 | 24 |  | 23:30 | 1.3931 | 1.3931
Tue, 23/Jun | 24:00 | 16.6 | Mon, 23/Jun | 0:30 | 23.84 | Mon, 23/Jun | 0:30 | 0 | 1.3931
| 1:00 | 16.4 |  | 1:30 | 23.66 |  | 1:30 | 0 | 0
| 2:00 | 16.5 |  | 2:30 | 23.55 |  | 2:30 | 0 | 0
| 3:00 | 16.4 |  | 3:30 | 23.46 |  | 3:30 | 0 | 0
| 4:00 | 16.3 |  | 4:30 | 23.37 |  | 4:30 | 0 | 0
| 5:00 | 16.3 |  | 5:30 | 23.3 |  | 5:30 | 0 | 0
| 6:00 | 16.3 |  | 6:30 | 23.4 |  | 6:30 | 0 | 0
| 7:00 | 16.6 |  | 7:30 | 23.78 |  | 7:30 | 0 | 0
| 8:00 | 17.3 |  | 8:30 | 24.01 |  | 8:30 | 1.3931 | 1.3931
| 9:00 | 18 |  | 9:30 | 24 |  | 9:30 | 1.3931 | 1.3931
| 10:00 | 19.2 |  | 10:30 | 24 |  | 10:30 | 1.3931 | 1.3931
| 11:00 | 20.7 |  | 11:30 | 24 |  | 11:30 | 1.3931 | 1.3931
| 12:00 | 20.9 |  | 12:30 | 24 |  | 12:30 | 4.1792 | 4.1792
| 13:00 | 19 |  | 13:30 | 24.17 |  | 13:30 | 6.9653 | 6.9653
| 14:00 | 18.8 |  | 14:30 | 24 |  | 14:30 | 4.1792 | 4.1792
| 15:00 | 20.7 |  | 15:30 | 24 |  | 15:30 | 0 | 4.1792
| 16:00 | 19.6 |  | 16:30 | 24 |  | 16:30 | 0 | 0
| 17:00 | 18.8 |  | 17:30 | 24 |  | 17:30 | 0 | 0
| 18:00 | 17.9 |  | 18:30 | 24 |  | 18:30 | 1.3931 | 1.3931
| 19:00 | 16.8 |  | 19:30 | 24 |  | 19:30 | 1.3931 | 1.3931
| 20:00 | 16.1 |  | 20:30 | 24 |  | 20:30 | 4.1792 | 4.1792
| 21:00 | 15.5 |  | 21:30 | 24 |  | 21:30 | 6.9653 | 6.9653
| 22:00 | 15.4 |  | 22:30 | 24 |  | 22:30 | 1.3931 | 1.3931
| 23:00 | 15.4 |  | 23:30 | 24 |  | 23:30 | 1.3931 | 1.3931
Wed, 24/Jun | 24:00 | 15.2 | Tue, 24/Jun | 0:30 | 23.78 | Tue, 24/Jun | 0:30 | 0 | 1.3931
| 1:00 | 15.1 |  | 1:30 | 23.56 |  | 1:30 | 0 | 0
| 2:00 | 15.2 |  | 2:30 | 23.42 |  | 2:30 | 0 | 0
| 3:00 | 15.3 |  | 3:30 | 23.32 |  | 3:30 | 0 | 0
| 4:00 | 15.1 |  | 4:30 | 23.22 |  | 4:30 | 0 | 0
| 5:00 | 15 |  | 5:30 | 23.11 |  | 5:30 | 0 | 0
| 6:00 | 13.4 |  | 6:30 | 23.16 |  | 6:30 | 0 | 0
| 7:00 | 13.1 |  | 7:30 | 23.39 |  | 7:30 | 0 | 0
| 8:00 | 13.6 |  | 8:30 | 23.86 |  | 8:30 | 1.3931 | 1.3931
| 9:00 | 13.8 |  | 9:30 | 24 |  | 9:30 | 1.3931 | 1.3931
| 10:00 | 14.2 |  | 10:30 | 24 |  | 10:30 | 1.3931 | 1.3931
| 11:00 | 15.5 |  | 11:30 | 24 |  | 11:30 | 1.3931 | 1.3931
| 12:00 | 15.4 |  | 12:30 | 24 |  | 12:30 | 4.1792 | 4.1792
| 13:00 | 16.7 |  | 13:30 | 24.31 |  | 13:30 | 6.9653 | 6.9653
| 14:00 | 18 |  | 14:30 | 24 |  | 14:30 | 4.1792 | 4.1792
| 15:00 | 18.8 |  | 15:30 | 24 |  | 15:30 | 0 | 4.1792
| 16:00 | 20.3 |  | 16:30 | 24 |  | 16:30 | 0 | 0
| 17:00 | 20.3 |  | 17:30 | 24 |  | 17:30 | 0 | 0
| 18:00 | 19.8 |  | 18:30 | 24 |  | 18:30 | 1.3931 | 1.3931
| 19:00 | 19.4 |  | 19:30 | 24 |  | 19:30 | 1.3931 | 1.3931
| 20:00 | 18.6 |  | 20:30 | 24 |  | 20:30 | 4.1792 | 4.1792
| 21:00 | 16.9 |  | 21:30 | 24 |  | 21:30 | 6.9653 | 6.9653
| 22:00 | 15.2 |  | 22:30 | 24 |  | 22:30 | 1.3931 | 1.3931
| 23:00 | 14.4 |  | 23:30 | 24 |  | 23:30 | 1.3931 | 1.3931
Thu, 25/Jun | 24:00 | 13.4 | Wed, 25/Jun | 0:30 | 23.74 | Wed, 25/Jun | 0:30 | 0 | 1.3931
| 1:00 | 13.2 |  | 1:30 | 23.48 |  | 1:30 | 0 | 0
| 2:00 | 12.4 |  | 2:30 | 23.28 |  | 2:30 | 0 | 0
| 3:00 | 11.4 |  | 3:30 | 23.11 |  | 3:30 | 0 | 0
| 4:00 | 10.4 |  | 4:30 | 22.94 |  | 4:30 | 0 | 0
| 5:00 | 10.3 |  | 5:30 | 22.84 |  | 5:30 | 0 | 0
| 6:00 | 11.1 |  | 6:30 | 23.04 |  | 6:30 | 0 | 0
| 7:00 | 12.4 |  | 7:30 | 23.51 |  | 7:30 | 0 | 0
| 8:00 | 13.1 |  | 8:30 | 23.99 |  | 8:30 | 1.3931 | 1.3931
| 9:00 | 14.7 |  | 9:30 | 24 |  | 9:30 | 1.3931 | 1.3931
| 10:00 | 16.4 |  | 10:30 | 24 |  | 10:30 | 1.3931 | 1.3931
| 11:00 | 17.9 |  | 11:30 | 24 |  | 11:30 | 1.3931 | 1.3931
| 12:00 | 18.7 |  | 12:30 | 24 |  | 12:30 | 4.1792 | 4.1792
| 13:00 | 19.1 |  | 13:30 | 24.45 |  | 13:30 | 6.9653 | 6.9653
| 14:00 | 19.9 |  | 14:30 | 24.04 |  | 14:30 | 4.1792 | 4.1792
| 15:00 | 21.1 |  | 15:30 | 24 |  | 15:30 | 0 | 4.1792
| 16:00 | 21.3 |  | 16:30 | 24 |  | 16:30 | 0 | 0
| 17:00 | 21.6 |  | 17:30 | 24 |  | 17:30 | 0 | 0
| 18:00 | 21.3 |  | 18:30 | 24 |  | 18:30 | 1.3931 | 1.3931
| 19:00 | 20.5 |  | 19:30 | 24 |  | 19:30 | 1.3931 | 1.3931
| 20:00 | 19.6 |  | 20:30 | 24 |  | 20:30 | 4.1792 | 4.1792
| 21:00 | 18.1 |  | 21:30 | 24 |  | 21:30 | 6.9653 | 6.9653
| 22:00 | 16.7 |  | 22:30 | 24 |  | 22:30 | 1.3931 | 1.3931
| 23:00 | 14.9 |  | 23:30 | 24 |  | 23:30 | 1.3931 | 1.3931
Fri, 26/Jun | 24:00 | 13.9 | Thu, 26/Jun | 0:30 | 23.74 | Thu, 26/Jun | 0:30 | 0 | 1.3931
| 1:00 | 13.4 |  | 1:30 | 23.49 |  | 1:30 | 0 | 0
| 2:00 | 13.2 |  | 2:30 | 23.32 |  | 2:30 | 0 | 0
| 3:00 | 13 |  | 3:30 | 23.19 |  | 3:30 | 0 | 0
| 4:00 | 13.3 |  | 4:30 | 23.07 |  | 4:30 | 0 | 0
| 5:00 | 12.5 |  | 5:30 | 22.98 |  | 5:30 | 0 | 0
| 6:00 | 12.3 |  | 6:30 | 23.13 |  | 6:30 | 0 | 0
| 7:00 | 13.1 |  | 7:30 | 23.49 |  | 7:30 | 0 | 0
| 8:00 | 14.7 |  | 8:30 | 23.98 |  | 8:30 | 1.3931 | 1.3931
| 9:00 | 15.7 |  | 9:30 | 24 |  | 9:30 | 1.3931 | 1.3931
| 10:00 | 16.7 |  | 10:30 | 24 |  | 10:30 | 1.3931 | 1.3931
| 11:00 | 17.8 |  | 11:30 | 24 |  | 11:30 | 1.3931 | 1.3931
| 12:00 | 19.1 |  | 12:30 | 24 |  | 12:30 | 4.1792 | 4.1792
| 13:00 | 20 |  | 13:30 | 24.33 |  | 13:30 | 6.9653 | 6.9653
| 14:00 | 20.2 |  | 14:30 | 24.01 |  | 14:30 | 4.1792 | 4.1792
| 15:00 | 20.7 |  | 15:30 | 24 |  | 15:30 | 0 | 4.1792
| 16:00 | 21.2 |  | 16:30 | 24 |  | 16:30 | 0 | 0
| 17:00 | 21.6 |  | 17:30 | 24 |  | 17:30 | 0 | 0
| 18:00 | 21.6 |  | 18:30 | 24 |  | 18:30 | 1.3931 | 1.3931
| 19:00 | 21.4 |  | 19:30 | 24 |  | 19:30 | 1.3931 | 1.3931
| 20:00 | 20.9 |  | 20:30 | 24 |  | 20:30 | 4.1792 | 4.1792
| 21:00 | 18.3 |  | 21:30 | 24 |  | 21:30 | 6.9653 | 6.9653
| 22:00 | 17.1 |  | 22:30 | 24 |  | 22:30 | 1.3931 | 1.3931
| 23:00 | 17.2 |  | 23:30 | 24 |  | 23:30 | 1.3931 | 1.3931
Sat, 27/Jun | 24:00 | 17.4 | Fri, 27/Jun | 0:30 | 23.84 | Fri, 27/Jun | 0:30 | 0 | 1.3931
| 1:00 | 17.4 |  | 1:30 | 23.68 |  | 1:30 | 0 | 0
| 2:00 | 17.5 |  | 2:30 | 23.57 |  | 2:30 | 0 | 0
| 3:00 | 17.7 |  | 3:30 | 23.49 |  | 3:30 | 0 | 0
| 4:00 | 18 |  | 4:30 | 23.41 |  | 4:30 | 0 | 0
| 5:00 | 17.5 |  | 5:30 | 23.35 |  | 5:30 | 0 | 0
| 6:00 | 17.7 |  | 6:30 | 23.5 |  | 6:30 | 0 | 0
| 7:00 | 18.3 |  | 7:30 | 23.78 |  | 7:30 | 0 | 0
| 8:00 | 18.2 |  | 8:30 | 24 |  | 8:30 | 1.3931 | 1.3931
| 9:00 | 18.4 |  | 9:30 | 24 |  | 9:30 | 1.3931 | 1.3931
| 10:00 | 18.9 |  | 10:30 | 24 |  | 10:30 | 1.3931 | 1.3931
| 11:00 | 20 |  | 11:30 | 24 |  | 11:30 | 1.3931 | 1.3931
| 12:00 | 20.6 |  | 12:30 | 24 |  | 12:30 | 4.1792 | 4.1792
| 13:00 | 22.8 |  | 13:30 | 24.33 |  | 13:30 | 6.9653 | 6.9653
| 14:00 | 21.7 |  | 14:30 | 24 |  | 14:30 | 4.1792 | 4.1792
| 15:00 | 20.6 |  | 15:30 | 24 |  | 15:30 | 0 | 4.1792
| 16:00 | 22.6 |  | 16:30 | 24 |  | 16:30 | 0 | 0
| 17:00 | 23.4 |  | 17:30 | 24 |  | 17:30 | 0 | 0
| 18:00 | 23 |  | 18:30 | 24 |  | 18:30 | 1.3931 | 1.3931
| 19:00 | 23.1 |  | 19:30 | 24 |  | 19:30 | 1.3931 | 1.3931
| 20:00 | 22.1 |  | 20:30 | 24 |  | 20:30 | 4.1792 | 4.1792
| 21:00 | 21.5 |  | 21:30 | 24 |  | 21:30 | 6.9653 | 6.9653
| 22:00 | 20.9 |  | 22:30 | 24 |  | 22:30 | 1.3931 | 1.3931
| 23:00 | 20.3 |  | 23:30 | 24 |  | 23:30 | 1.3931 | 1.3931
Sun, 28/Jun | 24:00 | 19.6 | Sat, 28/Jun | 0:30 | 23.94 | Sat, 28/Jun | 0:30 | 0 | 1.3931
| 1:00 | 19.2 |  | 1:30 | 23.81 |  | 1:30 | 0 | 0
| 2:00 | 18.2 |  | 2:30 | 23.68 |  | 2:30 | 0 | 0
| 3:00 | 17.1 |  | 3:30 | 23.55 |  | 3:30 | 0 | 0
| 4:00 | 16.5 |  | 4:30 | 23.45 |  | 4:30 | 0 | 0
| 5:00 | 15.9 |  | 5:30 | 23.38 |  | 5:30 | 0 | 0
| 6:00 | 16.4 |  | 6:30 | 23.57 |  | 6:30 | 0 | 0
| 7:00 | 17.1 |  | 7:30 | 23.95 |  | 7:30 | 0 | 0
| 8:00 | 17.9 |  | 8:30 | 24 |  | 8:30 | 1.3931 | 1.3931
| 9:00 | 18.8 |  | 9:30 | 24 |  | 9:30 | 1.3931 | 1.3931
| 10:00 | 20 |  | 10:30 | 24 |  | 10:30 | 1.3931 | 1.3931
| 11:00 | 21 |  | 11:30 | 24 |  | 11:30 | 1.3931 | 1.3931
| 12:00 | 21.6 |  | 12:30 | 24 |  | 12:30 | 4.1792 | 4.1792
| 13:00 | 22.2 |  | 13:30 | 24.63 |  | 13:30 | 6.9653 | 6.9653
| 14:00 | 22.6 |  | 14:30 | 24.2 |  | 14:30 | 4.1792 | 4.1792
| 15:00 | 22.8 |  | 15:30 | 24 |  | 15:30 | 0 | 4.1792
| 16:00 | 22.7 |  | 16:30 | 24 |  | 16:30 | 0 | 0
| 17:00 | 22.4 |  | 17:30 | 24 |  | 17:30 | 0 | 0
| 18:00 | 21.8 |  | 18:30 | 24 |  | 18:30 | 1.3931 | 1.3931
| 19:00 | 20.9 |  | 19:30 | 24 |  | 19:30 | 1.3931 | 1.3931
| 20:00 | 19.2 |  | 20:30 | 24 |  | 20:30 | 4.1792 | 4.1792
| 21:00 | 17.3 |  | 21:30 | 24 |  | 21:30 | 6.9653 | 6.9653
| 22:00 | 16.1 |  | 22:30 | 24 |  | 22:30 | 1.3931 | 1.3931
| 23:00 | 15 |  | 23:30 | 24 |  | 23:30 | 1.3931 | 1.3931
Mon, 29/Jun | 24:00 | 14.2 | Sun, 29/Jun | 0:30 | 23.81 | Sun, 29/Jun | 0:30 | 0 | 1.3931
| 1:00 | 13.4 |  | 1:30 | 23.58 |  | 1:30 | 0 | 0
| 2:00 | 12.5 |  | 2:30 | 23.4 |  | 2:30 | 0 | 0
| 3:00 | 11.9 |  | 3:30 | 23.25 |  | 3:30 | 0 | 0
| 4:00 | 11.5 |  | 4:30 | 23.12 |  | 4:30 | 0 | 0
| 5:00 | 11 |  | 5:30 | 23.01 |  | 5:30 | 0 | 0
| 6:00 | 10.9 |  | 6:30 | 23.17 |  | 6:30 | 0 | 0
| 7:00 | 11.9 |  | 7:30 | 23.56 |  | 7:30 | 0 | 0
| 8:00 | 13.2 |  | 8:30 | 24 |  | 8:30 | 1.3931 | 1.3931
| 9:00 | 14.7 |  | 9:30 | 24 |  | 9:30 | 1.3931 | 1.3931
| 10:00 | 16.7 |  | 10:30 | 24 |  | 10:30 | 1.3931 | 1.3931
| 11:00 | 18.3 |  | 11:30 | 24 |  | 11:30 | 1.3931 | 1.3931
| 12:00 | 20.3 |  | 12:30 | 24 |  | 12:30 | 4.1792 | 4.1792
| 13:00 | 21 |  | 13:30 | 24.46 |  | 13:30 | 6.9653 | 6.9653
| 14:00 | 21.1 |  | 14:30 | 24.05 |  | 14:30 | 4.1792 | 4.1792
| 15:00 | 22.3 |  | 15:30 | 24 |  | 15:30 | 0 | 4.1792
| 16:00 | 22.3 |  | 16:30 | 24 |  | 16:30 | 0 | 0
| 17:00 | 23.1 |  | 17:30 | 24 |  | 17:30 | 0 | 0
| 18:00 | 23.4 |  | 18:30 | 24 |  | 18:30 | 1.3931 | 1.3931
| 19:00 | 22.9 |  | 19:30 | 24 |  | 19:30 | 1.3931 | 1.3931
| 20:00 | 21.9 |  | 20:30 | 24 |  | 20:30 | 4.1792 | 4.1792
| 21:00 | 20.7 |  | 21:30 | 24 |  | 21:30 | 6.9653 | 6.9653
| 22:00 | 19.9 |  | 22:30 | 24 |  | 22:30 | 1.3931 | 1.3931
| 23:00 | 19 |  | 23:30 | 24 |  | 23:30 | 1.3931 | 1.3931
Tue, 30/Jun | 24:00 | 18.5 | Mon, 30/Jun | 0:30 | 23.91 | Mon, 30/Jun | 0:30 | 0 | 1.3931
| 1:00 | 17.4 |  | 1:30 | 23.72 |  | 1:30 | 0 | 0
| 2:00 | 15.8 |  | 2:30 | 23.55 |  | 2:30 | 0 | 0
| 3:00 | 15 |  | 3:30 | 23.42 |  | 3:30 | 0 | 0
| 4:00 | 14.7 |  | 4:30 | 23.31 |  | 4:30 | 0 | 0
| 5:00 | 14 |  | 5:30 | 23.22 |  | 5:30 | 0 | 0
| 6:00 | 14 |  | 6:30 | 23.41 |  | 6:30 | 0 | 0
| 7:00 | 15.1 |  | 7:30 | 23.88 |  | 7:30 | 0 | 0
| 8:00 | 16.9 |  | 8:30 | 24 |  | 8:30 | 1.3931 | 1.3931
| 9:00 | 18.6 |  | 9:30 | 24 |  | 9:30 | 1.3931 | 1.3931
| 10:00 | 19.5 |  | 10:30 | 24 |  | 10:30 | 1.3931 | 1.3931
| 11:00 | 20.9 |  | 11:30 | 24 |  | 11:30 | 1.3931 | 1.3931
| 12:00 | 22.2 |  | 12:30 | 24 |  | 12:30 | 4.1792 | 4.1792
| 13:00 | 22.4 |  | 13:30 | 24.63 |  | 13:30 | 6.9653 | 6.9653
| 14:00 | 23.2 |  | 14:30 | 24.22 |  | 14:30 | 4.1792 | 4.1792
| 15:00 | 23.8 |  | 15:30 | 24 |  | 15:30 | 0 | 4.1792
| 16:00 | 24.3 |  | 16:30 | 24 |  | 16:30 | 0 | 0
| 17:00 | 23.8 |  | 17:30 | 24 |  | 17:30 | 0 | 0
| 18:00 | 23.1 |  | 18:30 | 24 |  | 18:30 | 1.3931 | 1.3931
| 19:00 | 22.3 |  | 19:30 | 24 |  | 19:30 | 1.3931 | 1.3931
| 20:00 | 21.2 |  | 20:30 | 24 |  | 20:30 | 4.1792 | 4.1792
| 21:00 | 20.2 |  | 21:30 | 24 |  | 21:30 | 6.9653 | 6.9653
| 22:00 | 19.3 |  | 22:30 | 24 |  | 22:30 | 1.3931 | 1.3931
| 23:00 | 18.5 |  | 23:30 | 24 |  | 23:30 | 1.3931 | 1.3931
Wed, 01/Jul | 24:00 | 17.8 | Tue, 01/Jul | 0:30 | 23.89 | Tue, 01/Jul | 0:30 | 0 | 1.3931
| 1:00 | 17.2 |  | 1:30 | 23.72 |  | 1:30 | 0 | 0
| 2:00 | 16.7 |  | 2:30 | 23.59 |  | 2:30 | 0 | 0
| 3:00 | 16.4 |  | 3:30 | 23.49 |  | 3:30 | 0 | 0
| 4:00 | 16.3 |  | 4:30 | 23.41 |  | 4:30 | 0 | 0
| 5:00 | 16.3 |  | 5:30 | 23.35 |  | 5:30 | 0 | 0
| 6:00 | 16.3 |  | 6:30 | 23.52 |  | 6:30 | 0 | 0
| 7:00 | 16.7 |  | 7:30 | 23.91 |  | 7:30 | 0 | 0
| 8:00 | 17.4 |  | 8:30 | 24 |  | 8:30 | 1.3931 | 1.3931
| 9:00 | 17.9 |  | 9:30 | 24 |  | 9:30 | 1.3931 | 1.3931
| 10:00 | 18 |  | 10:30 | 24 |  | 10:30 | 1.3931 | 1.3931
| 11:00 | 18 |  | 11:30 | 24 |  | 11:30 | 1.3931 | 1.3931
| 12:00 | 19 |  | 12:30 | 24 |  | 12:30 | 4.1792 | 4.1792
| 13:00 | 19.9 |  | 13:30 | 24.32 |  | 13:30 | 6.9653 | 6.9653
| 14:00 | 20.1 |  | 14:30 | 24 |  | 14:30 | 4.1792 | 4.1792
| 15:00 | 20.1 |  | 15:30 | 24 |  | 15:30 | 0 | 4.1792
| 16:00 | 20.1 |  | 16:30 | 24 |  | 16:30 | 0 | 0
| 17:00 | 19.3 |  | 17:30 | 24 |  | 17:30 | 0 | 0
| 18:00 | 18.8 |  | 18:30 | 24 |  | 18:30 | 1.3931 | 1.3931
| 19:00 | 19 |  | 19:30 | 24 |  | 19:30 | 1.3931 | 1.3931
| 20:00 | 19.1 |  | 20:30 | 24 |  | 20:30 | 4.1792 | 4.1792
| 21:00 | 17.9 |  | 21:30 | 24 |  | 21:30 | 6.9653 | 6.9653
| 22:00 | 16.1 |  | 22:30 | 24 |  | 22:30 | 1.3931 | 1.3931
| 23:00 | 15.8 |  | 23:30 | 24 |  | 23:30 | 1.3931 | 1.3931
Thu, 02/Jul | 24:00 | 15.4 | Wed, 02/Jul | 0:30 | 23.8 | Wed, 02/Jul | 0:30 | 0 | 1.3931
| 1:00 | 15.1 |  | 1:30 | 23.59 |  | 1:30 | 0 | 0
| 2:00 | 15.1 |  | 2:30 | 23.45 |  | 2:30 | 0 | 0
| 3:00 | 15.1 |  | 3:30 | 23.34 |  | 3:30 | 0 | 0
| 4:00 | 14.8 |  | 4:30 | 23.24 |  | 4:30 | 0 | 0
| 5:00 | 14.5 |  | 5:30 | 23.15 |  | 5:30 | 0 | 0
| 6:00 | 14.6 |  | 6:30 | 23.24 |  | 6:30 | 0 | 0
| 7:00 | 14.8 |  | 7:30 | 23.45 |  | 7:30 | 0 | 0
| 8:00 | 14.9 |  | 8:30 | 23.92 |  | 8:30 | 1.3931 | 1.3931
| 9:00 | 14.9 |  | 9:30 | 24 |  | 9:30 | 1.3931 | 1.3931
| 10:00 | 15.4 |  | 10:30 | 24 |  | 10:30 | 1.3931 | 1.3931
| 11:00 | 16 |  | 11:30 | 24 |  | 11:30 | 1.3931 | 1.3931
| 12:00 | 16.5 |  | 12:30 | 24 |  | 12:30 | 4.1792 | 4.1792
| 13:00 | 17.8 |  | 13:30 | 24.3 |  | 13:30 | 6.9653 | 6.9653
| 14:00 | 18.5 |  | 14:30 | 24 |  | 14:30 | 4.1792 | 4.1792
| 15:00 | 19.2 |  | 15:30 | 24 |  | 15:30 | 0 | 4.1792
| 16:00 | 20.8 |  | 16:30 | 24 |  | 16:30 | 0 | 0
| 17:00 | 21.4 |  | 17:30 | 24 |  | 17:30 | 0 | 0
| 18:00 | 21 |  | 18:30 | 24 |  | 18:30 | 1.3931 | 1.3931
| 19:00 | 20.7 |  | 19:30 | 24 |  | 19:30 | 1.3931 | 1.3931
| 20:00 | 20 |  | 20:30 | 24 |  | 20:30 | 4.1792 | 4.1792
| 21:00 | 18.3 |  | 21:30 | 24 |  | 21:30 | 6.9653 | 6.9653
| 22:00 | 17.4 |  | 22:30 | 24 |  | 22:30 | 1.3931 | 1.3931
| 23:00 | 17.6 |  | 23:30 | 24 |  | 23:30 | 1.3931 | 1.3931
Fri, 03/Jul | 24:00 | 17.4 | Thu, 03/Jul | 0:30 | 23.84 | Thu, 03/Jul | 0:30 | 0 | 1.3931
| 1:00 | 16.8 |  | 1:30 | 23.64 |  | 1:30 | 0 | 0
| 2:00 | 15.8 |  | 2:30 | 23.49 |  | 2:30 | 0 | 0
| 3:00 | 15.5 |  | 3:30 | 23.37 |  | 3:30 | 0 | 0
| 4:00 | 15.2 |  | 4:30 | 23.27 |  | 4:30 | 0 | 0
| 5:00 | 14.9 |  | 5:30 | 23.2 |  | 5:30 | 0 | 0
| 6:00 | 15.1 |  | 6:30 | 23.39 |  | 6:30 | 0 | 0
| 7:00 | 16.3 |  | 7:30 | 23.81 |  | 7:30 | 0 | 0
| 8:00 | 17.2 |  | 8:30 | 24.01 |  | 8:30 | 1.3931 | 1.3931
| 9:00 | 18.2 |  | 9:30 | 24 |  | 9:30 | 1.3931 | 1.3931
| 10:00 | 19.7 |  | 10:30 | 24 |  | 10:30 | 1.3931 | 1.3931
| 11:00 | 21.2 |  | 11:30 | 24 |  | 11:30 | 1.3931 | 1.3931
| 12:00 | 22.7 |  | 12:30 | 24 |  | 12:30 | 4.1792 | 4.1792
| 13:00 | 23.4 |  | 13:30 | 24.66 |  | 13:30 | 6.9653 | 6.9653
| 14:00 | 24.1 |  | 14:30 | 24.25 |  | 14:30 | 4.1792 | 4.1792
| 15:00 | 24.3 |  | 15:30 | 24 |  | 15:30 | 0 | 4.1792
| 16:00 | 25.5 |  | 16:30 | 24 |  | 16:30 | 0 | 0
| 17:00 | 25.7 |  | 17:30 | 24 |  | 17:30 | 0 | 0
| 18:00 | 25.7 |  | 18:30 | 24 |  | 18:30 | 1.3931 | 1.3931
| 19:00 | 25.2 |  | 19:30 | 24 |  | 19:30 | 1.3931 | 1.3931
| 20:00 | 24.2 |  | 20:30 | 24 |  | 20:30 | 4.1792 | 4.1792
| 21:00 | 21.4 |  | 21:30 | 24 |  | 21:30 | 6.9653 | 6.9653
| 22:00 | 20.2 |  | 22:30 | 24 |  | 22:30 | 1.3931 | 1.3931
| 23:00 | 19.6 |  | 23:30 | 24 |  | 23:30 | 1.3931 | 1.3931
Sat, 04/Jul | 24:00 | 19.1 | Fri, 04/Jul | 0:30 | 23.95 | Fri, 04/Jul | 0:30 | 0 | 1.3931
| 1:00 | 19 |  | 1:30 | 23.84 |  | 1:30 | 0 | 0
| 2:00 | 19.3 |  | 2:30 | 23.77 |  | 2:30 | 0 | 0
| 3:00 | 19.6 |  | 3:30 | 23.72 |  | 3:30 | 0 | 0
| 4:00 | 19.3 |  | 4:30 | 23.65 |  | 4:30 | 0 | 0
| 5:00 | 18.9 |  | 5:30 | 23.6 |  | 5:30 | 0 | 0
| 6:00 | 19 |  | 6:30 | 23.66 |  | 6:30 | 0 | 0
| 7:00 | 17.6 |  | 7:30 | 23.82 |  | 7:30 | 0 | 0
| 8:00 | 15.4 |  | 8:30 | 24 |  | 8:30 | 1.3931 | 1.3931
| 9:00 | 14.7 |  | 9:30 | 24 |  | 9:30 | 1.3931 | 1.3931
| 10:00 | 14.8 |  | 10:30 | 24 |  | 10:30 | 1.3931 | 1.3931
| 11:00 | 15.5 |  | 11:30 | 24 |  | 11:30 | 1.3931 | 1.3931
| 12:00 | 15.7 |  | 12:30 | 24 |  | 12:30 | 4.1792 | 4.1792
| 13:00 | 16.1 |  | 13:30 | 24 |  | 13:30 | 6.9653 | 6.9653
| 14:00 | 16.2 |  | 14:30 | 24 |  | 14:30 | 4.1792 | 4.1792
| 15:00 | 16 |  | 15:30 | 24 |  | 15:30 | 0 | 4.1792
| 16:00 | 16.3 |  | 16:30 | 24 |  | 16:30 | 0 | 0
| 17:00 | 16.1 |  | 17:30 | 24 |  | 17:30 | 0 | 0
| 18:00 | 16.5 |  | 18:30 | 24 |  | 18:30 | 1.3931 | 1.3931
| 19:00 | 16 |  | 19:30 | 24 |  | 19:30 | 1.3931 | 1.3931
| 20:00 | 15.6 |  | 20:30 | 24 |  | 20:30 | 4.1792 | 4.1792
| 21:00 | 15.3 |  | 21:30 | 24 |  | 21:30 | 6.9653 | 6.9653
| 22:00 | 15.2 |  | 22:30 | 24 |  | 22:30 | 1.3931 | 1.3931
| 23:00 | 14.9 |  | 23:30 | 24 |  | 23:30 | 1.3931 | 1.3931
Sun, 05/Jul | 24:00 | 14.5 | Sat, 05/Jul | 0:30 | 23.75 | Sat, 05/Jul | 0:30 | 0 | 1.3931
| 1:00 | 13.7 |  | 1:30 | 23.5 |  | 1:30 | 0 | 0
| 2:00 | 13.6 |  | 2:30 | 23.33 |  | 2:30 | 0 | 0
| 3:00 | 13.2 |  | 3:30 | 23.19 |  | 3:30 | 0 | 0
| 4:00 | 13 |  | 4:30 | 23.08 |  | 4:30 | 0 | 0
| 5:00 | 13 |  | 5:30 | 22.98 |  | 5:30 | 0 | 0
| 6:00 | 13.2 |  | 6:30 | 23.07 |  | 6:30 | 0 | 0
| 7:00 | 13.2 |  | 7:30 | 23.31 |  | 7:30 | 0 | 0
| 8:00 | 13.5 |  | 8:30 | 23.79 |  | 8:30 | 1.3931 | 1.3931
| 9:00 | 13.7 |  | 9:30 | 24 |  | 9:30 | 1.3931 | 1.3931
| 10:00 | 13.7 |  | 10:30 | 24 |  | 10:30 | 1.3931 | 1.3931
| 11:00 | 14.1 |  | 11:30 | 24 |  | 11:30 | 1.3931 | 1.3931
| 12:00 | 14.8 |  | 12:30 | 24 |  | 12:30 | 4.1792 | 4.1792
| 13:00 | 14.6 |  | 13:30 | 24.03 |  | 13:30 | 6.9653 | 6.9653
| 14:00 | 15.1 |  | 14:30 | 24 |  | 14:30 | 4.1792 | 4.1792
| 15:00 | 16 |  | 15:30 | 24 |  | 15:30 | 0 | 4.1792
| 16:00 | 16.6 |  | 16:30 | 24 |  | 16:30 | 0 | 0
| 17:00 | 17 |  | 17:30 | 24 |  | 17:30 | 0 | 0
| 18:00 | 17.3 |  | 18:30 | 24 |  | 18:30 | 1.3931 | 1.3931
| 19:00 | 17.2 |  | 19:30 | 24 |  | 19:30 | 1.3931 | 1.3931
| 20:00 | 16.7 |  | 20:30 | 24 |  | 20:30 | 4.1792 | 4.1792
| 21:00 | 15.9 |  | 21:30 | 24 |  | 21:30 | 6.9653 | 6.9653
| 22:00 | 14.9 |  | 22:30 | 24 |  | 22:30 | 1.3931 | 1.3931
| 23:00 | 14.3 |  | 23:30 | 24 |  | 23:30 | 1.3931 | 1.3931
Mon, 06/Jul | 24:00 | 14.3 | Sun, 06/Jul | 0:30 | 23.72 | Sun, 06/Jul | 0:30 | 0 | 1.3931
| 1:00 | 14.2 |  | 1:30 | 23.46 |  | 1:30 | 0 | 0
| 2:00 | 13.7 |  | 2:30 | 23.29 |  | 2:30 | 0 | 0
| 3:00 | 14.1 |  | 3:30 | 23.16 |  | 3:30 | 0 | 0
| 4:00 | 13.4 |  | 4:30 | 23.03 |  | 4:30 | 0 | 0
| 5:00 | 13.2 |  | 5:30 | 22.94 |  | 5:30 | 0 | 0
| 6:00 | 13.9 |  | 6:30 | 23.06 |  | 6:30 | 0 | 0
| 7:00 | 14.5 |  | 7:30 | 23.34 |  | 7:30 | 0 | 0
| 8:00 | 15 |  | 8:30 | 23.87 |  | 8:30 | 1.3931 | 1.3931
| 9:00 | 15.3 |  | 9:30 | 24 |  | 9:30 | 1.3931 | 1.3931
| 10:00 | 16 |  | 10:30 | 24 |  | 10:30 | 1.3931 | 1.3931
| 11:00 | 17 |  | 11:30 | 24 |  | 11:30 | 1.3931 | 1.3931
| 12:00 | 17.9 |  | 12:30 | 24 |  | 12:30 | 4.1792 | 4.1792
| 13:00 | 18.9 |  | 13:30 | 24.21 |  | 13:30 | 6.9653 | 6.9653
| 14:00 | 19.1 |  | 14:30 | 24 |  | 14:30 | 4.1792 | 4.1792
| 15:00 | 19.1 |  | 15:30 | 24 |  | 15:30 | 0 | 4.1792
| 16:00 | 19.2 |  | 16:30 | 24 |  | 16:30 | 0 | 0
| 17:00 | 19 |  | 17:30 | 24 |  | 17:30 | 0 | 0
| 18:00 | 18.1 |  | 18:30 | 24 |  | 18:30 | 1.3931 | 1.3931
| 19:00 | 17.3 |  | 19:30 | 24 |  | 19:30 | 1.3931 | 1.3931
| 20:00 | 16.6 |  | 20:30 | 24 |  | 20:30 | 4.1792 | 4.1792
| 21:00 | 15 |  | 21:30 | 24 |  | 21:30 | 6.9653 | 6.9653
| 22:00 | 14.6 |  | 22:30 | 24 |  | 22:30 | 1.3931 | 1.3931
| 23:00 | 14.6 |  | 23:30 | 24 |  | 23:30 | 1.3931 | 1.3931
Tue, 07/Jul | 24:00 | 14.5 | Mon, 07/Jul | 0:30 | 23.72 | Mon, 07/Jul | 0:30 | 0 | 1.3931
| 1:00 | 14.3 |  | 1:30 | 23.48 |  | 1:30 | 0 | 0
| 2:00 | 14.5 |  | 2:30 | 23.33 |  | 2:30 | 0 | 0
| 3:00 | 14.5 |  | 3:30 | 23.21 |  | 3:30 | 0 | 0
| 4:00 | 14.5 |  | 4:30 | 23.1 |  | 4:30 | 0 | 0
| 5:00 | 14.3 |  | 5:30 | 23.02 |  | 5:30 | 0 | 0
| 6:00 | 14.4 |  | 6:30 | 23.17 |  | 6:30 | 0 | 0
| 7:00 | 14.9 |  | 7:30 | 23.5 |  | 7:30 | 0 | 0
| 8:00 | 15.3 |  | 8:30 | 23.98 |  | 8:30 | 1.3931 | 1.3931
| 9:00 | 16.2 |  | 9:30 | 24 |  | 9:30 | 1.3931 | 1.3931
| 10:00 | 16.6 |  | 10:30 | 24 |  | 10:30 | 1.3931 | 1.3931
| 11:00 | 17.8 |  | 11:30 | 24 |  | 11:30 | 1.3931 | 1.3931
| 12:00 | 19 |  | 12:30 | 24 |  | 12:30 | 4.1792 | 4.1792
| 13:00 | 19.8 |  | 13:30 | 24.29 |  | 13:30 | 6.9653 | 6.9653
| 14:00 | 20.4 |  | 14:30 | 24 |  | 14:30 | 4.1792 | 4.1792
| 15:00 | 19.1 |  | 15:30 | 24 |  | 15:30 | 0 | 4.1792
| 16:00 | 19.3 |  | 16:30 | 24 |  | 16:30 | 0 | 0
| 17:00 | 19.3 |  | 17:30 | 24 |  | 17:30 | 0 | 0
| 18:00 | 19.7 |  | 18:30 | 24 |  | 18:30 | 1.3931 | 1.3931
| 19:00 | 18.8 |  | 19:30 | 24 |  | 19:30 | 1.3931 | 1.3931
| 20:00 | 17.3 |  | 20:30 | 24 |  | 20:30 | 4.1792 | 4.1792
| 21:00 | 16.3 |  | 21:30 | 24 |  | 21:30 | 6.9653 | 6.9653
| 22:00 | 15.8 |  | 22:30 | 24 |  | 22:30 | 1.3931 | 1.3931
| 23:00 | 15.7 |  | 23:30 | 24 |  | 23:30 | 1.3931 | 1.3931
Wed, 08/Jul | 24:00 | 15.4 | Tue, 08/Jul | 0:30 | 23.77 | Tue, 08/Jul | 0:30 | 0 | 1.3931
| 1:00 | 15.3 |  | 1:30 | 23.56 |  | 1:30 | 0 | 0
| 2:00 | 15.1 |  | 2:30 | 23.41 |  | 2:30 | 0 | 0
| 3:00 | 14.9 |  | 3:30 | 23.29 |  | 3:30 | 0 | 0
| 4:00 | 14.9 |  | 4:30 | 23.19 |  | 4:30 | 0 | 0
| 5:00 | 14.8 |  | 5:30 | 23.11 |  | 5:30 | 0 | 0
| 6:00 | 14.9 |  | 6:30 | 23.2 |  | 6:30 | 0 | 0
| 7:00 | 15 |  | 7:30 | 23.45 |  | 7:30 | 0 | 0
| 8:00 | 15.2 |  | 8:30 | 23.95 |  | 8:30 | 1.3931 | 1.3931
| 9:00 | 15.8 |  | 9:30 | 24 |  | 9:30 | 1.3931 | 1.3931
| 10:00 | 16.1 |  | 10:30 | 24 |  | 10:30 | 1.3931 | 1.3931
| 11:00 | 16.9 |  | 11:30 | 24 |  | 11:30 | 1.3931 | 1.3931
| 12:00 | 18.7 |  | 12:30 | 24 |  | 12:30 | 4.1792 | 4.1792
| 13:00 | 20.5 |  | 13:30 | 24.38 |  | 13:30 | 6.9653 | 6.9653
| 14:00 | 20.5 |  | 14:30 | 24.02 |  | 14:30 | 4.1792 | 4.1792
| 15:00 | 21.2 |  | 15:30 | 24 |  | 15:30 | 0 | 4.1792
| 16:00 | 21.1 |  | 16:30 | 24 |  | 16:30 | 0 | 0
| 17:00 | 21.4 |  | 17:30 | 24 |  | 17:30 | 0 | 0
| 18:00 | 21 |  | 18:30 | 24 |  | 18:30 | 1.3931 | 1.3931
| 19:00 | 21.1 |  | 19:30 | 24 |  | 19:30 | 1.3931 | 1.3931
| 20:00 | 20.3 |  | 20:30 | 24 |  | 20:30 | 4.1792 | 4.1792
| 21:00 | 19 |  | 21:30 | 24 |  | 21:30 | 6.9653 | 6.9653
| 22:00 | 18 |  | 22:30 | 24 |  | 22:30 | 1.3931 | 1.3931
| 23:00 | 17.5 |  | 23:30 | 24 |  | 23:30 | 1.3931 | 1.3931
Thu, 09/Jul | 24:00 | 16.4 | Wed, 09/Jul | 0:30 | 23.82 | Wed, 09/Jul | 0:30 | 0 | 1.3931
| 1:00 | 16 |  | 1:30 | 23.62 |  | 1:30 | 0 | 0
| 2:00 | 16 |  | 2:30 | 23.48 |  | 2:30 | 0 | 0
| 3:00 | 15.4 |  | 3:30 | 23.36 |  | 3:30 | 0 | 0
| 4:00 | 15.5 |  | 4:30 | 23.27 |  | 4:30 | 0 | 0
| 5:00 | 15.5 |  | 5:30 | 23.2 |  | 5:30 | 0 | 0
| 6:00 | 15.7 |  | 6:30 | 23.33 |  | 6:30 | 0 | 0
| 7:00 | 16 |  | 7:30 | 23.63 |  | 7:30 | 0 | 0
| 8:00 | 16.4 |  | 8:30 | 24 |  | 8:30 | 1.3931 | 1.3931
| 9:00 | 17.1 |  | 9:30 | 24 |  | 9:30 | 1.3931 | 1.3931
| 10:00 | 17.6 |  | 10:30 | 24 |  | 10:30 | 1.3931 | 1.3931
| 11:00 | 18.8 |  | 11:30 | 24 |  | 11:30 | 1.3931 | 1.3931
| 12:00 | 20.6 |  | 12:30 | 24 |  | 12:30 | 4.1792 | 4.1792
| 13:00 | 21.5 |  | 13:30 | 24.53 |  | 13:30 | 6.9653 | 6.9653
| 14:00 | 22.6 |  | 14:30 | 24.08 |  | 14:30 | 4.1792 | 4.1792
| 15:00 | 23.3 |  | 15:30 | 24 |  | 15:30 | 0 | 4.1792
| 16:00 | 23.7 |  | 16:30 | 24 |  | 16:30 | 0 | 0
| 17:00 | 24.7 |  | 17:30 | 24 |  | 17:30 | 0 | 0
| 18:00 | 24.1 |  | 18:30 | 24 |  | 18:30 | 1.3931 | 1.3931
| 19:00 | 21.7 |  | 19:30 | 24 |  | 19:30 | 1.3931 | 1.3931
| 20:00 | 17.7 |  | 20:30 | 24 |  | 20:30 | 4.1792 | 4.1792
| 21:00 | 17.3 |  | 21:30 | 24 |  | 21:30 | 6.9653 | 6.9653
| 22:00 | 16.9 |  | 22:30 | 24 |  | 22:30 | 1.3931 | 1.3931
| 23:00 | 16.4 |  | 23:30 | 24 |  | 23:30 | 1.3931 | 1.3931
Fri, 10/Jul | 24:00 | 16.2 | Thu, 10/Jul | 0:30 | 23.82 | Thu, 10/Jul | 0:30 | 0 | 1.3931
| 1:00 | 15.9 |  | 1:30 | 23.63 |  | 1:30 | 0 | 0
| 2:00 | 15.6 |  | 2:30 | 23.49 |  | 2:30 | 0 | 0
| 3:00 | 15.4 |  | 3:30 | 23.39 |  | 3:30 | 0 | 0
| 4:00 | 15.4 |  | 4:30 | 23.3 |  | 4:30 | 0 | 0
| 5:00 | 15.4 |  | 5:30 | 23.23 |  | 5:30 | 0 | 0
| 6:00 | 15.5 |  | 6:30 | 23.37 |  | 6:30 | 0 | 0
| 7:00 | 15.9 |  | 7:30 | 23.69 |  | 7:30 | 0 | 0
| 8:00 | 16.8 |  | 8:30 | 24.01 |  | 8:30 | 1.3931 | 1.3931
| 9:00 | 17.7 |  | 9:30 | 24 |  | 9:30 | 1.3931 | 1.3931
| 10:00 | 18.5 |  | 10:30 | 24 |  | 10:30 | 1.3931 | 1.3931
| 11:00 | 19.9 |  | 11:30 | 24 |  | 11:30 | 1.3931 | 1.3931
| 12:00 | 21.3 |  | 12:30 | 24 |  | 12:30 | 4.1792 | 4.1792
| 13:00 | 21 |  | 13:30 | 24.04 |  | 13:30 | 6.9653 | 6.9653
| 14:00 | 17.7 |  | 14:30 | 24 |  | 14:30 | 4.1792 | 4.1792
| 15:00 | 16.4 |  | 15:30 | 24 |  | 15:30 | 0 | 4.1792
| 16:00 | 19.9 |  | 16:30 | 24 |  | 16:30 | 0 | 0
| 17:00 | 16.4 |  | 17:30 | 24 |  | 17:30 | 0 | 0
| 18:00 | 16.7 |  | 18:30 | 24 |  | 18:30 | 1.3931 | 1.3931
| 19:00 | 16.5 |  | 19:30 | 24 |  | 19:30 | 1.3931 | 1.3931
| 20:00 | 16.1 |  | 20:30 | 24 |  | 20:30 | 4.1792 | 4.1792
| 21:00 | 15.8 |  | 21:30 | 24 |  | 21:30 | 6.9653 | 6.9653
| 22:00 | 15.9 |  | 22:30 | 24 |  | 22:30 | 1.3931 | 1.3931
| 23:00 | 15.7 |  | 23:30 | 24 |  | 23:30 | 1.3931 | 1.3931
Sat, 11/Jul | 24:00 | 14.9 | Fri, 11/Jul | 0:30 | 23.76 | Fri, 11/Jul | 0:30 | 0 | 1.3931
| 1:00 | 14.3 |  | 1:30 | 23.52 |  | 1:30 | 0 | 0
| 2:00 | 14.2 |  | 2:30 | 23.37 |  | 2:30 | 0 | 0
| 3:00 | 14.1 |  | 3:30 | 23.25 |  | 3:30 | 0 | 0
| 4:00 | 13.9 |  | 4:30 | 23.14 |  | 4:30 | 0 | 0
| 5:00 | 13.5 |  | 5:30 | 23.03 |  | 5:30 | 0 | 0
| 6:00 | 13.2 |  | 6:30 | 23.08 |  | 6:30 | 0 | 0
| 7:00 | 13.2 |  | 7:30 | 23.26 |  | 7:30 | 0 | 0
| 8:00 | 13.2 |  | 8:30 | 23.7 |  | 8:30 | 1.3931 | 1.3931
| 9:00 | 13.4 |  | 9:30 | 23.96 |  | 9:30 | 1.3931 | 1.3931
| 10:00 | 14.1 |  | 10:30 | 24 |  | 10:30 | 1.3931 | 1.3931
| 11:00 | 14.5 |  | 11:30 | 24 |  | 11:30 | 1.3931 | 1.3931
| 12:00 | 14.9 |  | 12:30 | 24 |  | 12:30 | 4.1792 | 4.1792
| 13:00 | 15.7 |  | 13:30 | 24.13 |  | 13:30 | 6.9653 | 6.9653
| 14:00 | 16.7 |  | 14:30 | 24 |  | 14:30 | 4.1792 | 4.1792
| 15:00 | 17.9 |  | 15:30 | 24 |  | 15:30 | 0 | 4.1792
| 16:00 | 18.3 |  | 16:30 | 24 |  | 16:30 | 0 | 0
| 17:00 | 18.6 |  | 17:30 | 24 |  | 17:30 | 0 | 0
| 18:00 | 18 |  | 18:30 | 24 |  | 18:30 | 1.3931 | 1.3931
| 19:00 | 17.7 |  | 19:30 | 24 |  | 19:30 | 1.3931 | 1.3931
| 20:00 | 17.2 |  | 20:30 | 24 |  | 20:30 | 4.1792 | 4.1792
| 21:00 | 15.9 |  | 21:30 | 24 |  | 21:30 | 6.9653 | 6.9653
| 22:00 | 14.3 |  | 22:30 | 24 |  | 22:30 | 1.3931 | 1.3931
| 23:00 | 14.3 |  | 23:30 | 24 |  | 23:30 | 1.3931 | 1.3931
Sun, 12/Jul | 24:00 | 14.5 | Sat, 12/Jul | 0:30 | 23.73 | Sat, 12/Jul | 0:30 | 0 | 1.3931
| 1:00 | 14.1 |  | 1:30 | 23.49 |  | 1:30 | 0 | 0
| 2:00 | 14.1 |  | 2:30 | 23.33 |  | 2:30 | 0 | 0
| 3:00 | 14.4 |  | 3:30 | 23.22 |  | 3:30 | 0 | 0
| 4:00 | 14 |  | 4:30 | 23.1 |  | 4:30 | 0 | 0
| 5:00 | 14.2 |  | 5:30 | 23.02 |  | 5:30 | 0 | 0
| 6:00 | 14.4 |  | 6:30 | 23.1 |  | 6:30 | 0 | 0
| 7:00 | 14.4 |  | 7:30 | 23.33 |  | 7:30 | 0 | 0
| 8:00 | 14.6 |  | 8:30 | 23.81 |  | 8:30 | 1.3931 | 1.3931
| 9:00 | 14.9 |  | 9:30 | 24 |  | 9:30 | 1.3931 | 1.3931
| 10:00 | 14.9 |  | 10:30 | 24 |  | 10:30 | 1.3931 | 1.3931
| 11:00 | 15.6 |  | 11:30 | 24 |  | 11:30 | 1.3931 | 1.3931
| 12:00 | 16.9 |  | 12:30 | 24 |  | 12:30 | 4.1792 | 4.1792
| 13:00 | 18.6 |  | 13:30 | 24.3 |  | 13:30 | 6.9653 | 6.9653
| 14:00 | 20.1 |  | 14:30 | 24 |  | 14:30 | 4.1792 | 4.1792
| 15:00 | 18.1 |  | 15:30 | 24 |  | 15:30 | 0 | 4.1792
| 16:00 | 16.8 |  | 16:30 | 24 |  | 16:30 | 0 | 0
| 17:00 | 15.8 |  | 17:30 | 24 |  | 17:30 | 0 | 0
| 18:00 | 15.1 |  | 18:30 | 24 |  | 18:30 | 1.3931 | 1.3931
| 19:00 | 15.3 |  | 19:30 | 24 |  | 19:30 | 1.3931 | 1.3931
| 20:00 | 15.4 |  | 20:30 | 24 |  | 20:30 | 4.1792 | 4.1792
| 21:00 | 15.1 |  | 21:30 | 24 |  | 21:30 | 6.9653 | 6.9653
| 22:00 | 14.6 |  | 22:30 | 24 |  | 22:30 | 1.3931 | 1.3931
| 23:00 | 14.3 |  | 23:30 | 24 |  | 23:30 | 1.3931 | 1.3931
Mon, 13/Jul | 24:00 | 14 | Sun, 13/Jul | 0:30 | 23.71 | Sun, 13/Jul | 0:30 | 0 | 1.3931
| 1:00 | 14.2 |  | 1:30 | 23.47 |  | 1:30 | 0 | 0
| 2:00 | 14.1 |  | 2:30 | 23.31 |  | 2:30 | 0 | 0
| 3:00 | 14.3 |  | 3:30 | 23.19 |  | 3:30 | 0 | 0
| 4:00 | 14.2 |  | 4:30 | 23.07 |  | 4:30 | 0 | 0
| 5:00 | 13.5 |  | 5:30 | 22.97 |  | 5:30 | 0 | 0
| 6:00 | 13.5 |  | 6:30 | 23.15 |  | 6:30 | 0 | 0
| 7:00 | 14.4 |  | 7:30 | 23.58 |  | 7:30 | 0 | 0
| 8:00 | 15.7 |  | 8:30 | 24.01 |  | 8:30 | 1.3931 | 1.3931
| 9:00 | 16.9 |  | 9:30 | 24 |  | 9:30 | 1.3931 | 1.3931
| 10:00 | 18.1 |  | 10:30 | 24 |  | 10:30 | 1.3931 | 1.3931
| 11:00 | 18.7 |  | 11:30 | 24 |  | 11:30 | 1.3931 | 1.3931
| 12:00 | 19.8 |  | 12:30 | 24 |  | 12:30 | 4.1792 | 4.1792
| 13:00 | 20.5 |  | 13:30 | 24.51 |  | 13:30 | 6.9653 | 6.9653
| 14:00 | 21.7 |  | 14:30 | 24.07 |  | 14:30 | 4.1792 | 4.1792
| 15:00 | 22.3 |  | 15:30 | 24 |  | 15:30 | 0 | 4.1792
| 16:00 | 23.1 |  | 16:30 | 24 |  | 16:30 | 0 | 0
| 17:00 | 23 |  | 17:30 | 24 |  | 17:30 | 0 | 0
| 18:00 | 23 |  | 18:30 | 24 |  | 18:30 | 1.3931 | 1.3931
| 19:00 | 22.8 |  | 19:30 | 24 |  | 19:30 | 1.3931 | 1.3931
| 20:00 | 21.5 |  | 20:30 | 24 |  | 20:30 | 4.1792 | 4.1792
| 21:00 | 19.9 |  | 21:30 | 24 |  | 21:30 | 6.9653 | 6.9653
| 22:00 | 18.4 |  | 22:30 | 24 |  | 22:30 | 1.3931 | 1.3931
| 23:00 | 17.6 |  | 23:30 | 24 |  | 23:30 | 1.3931 | 1.3931
Tue, 14/Jul | 24:00 | 16.5 | Mon, 14/Jul | 0:30 | 23.82 | Mon, 14/Jul | 0:30 | 0 | 1.3931
| 1:00 | 15.6 |  | 1:30 | 23.6 |  | 1:30 | 0 | 0
| 2:00 | 15.2 |  | 2:30 | 23.46 |  | 2:30 | 0 | 0
| 3:00 | 15.5 |  | 3:30 | 23.37 |  | 3:30 | 0 | 0
| 4:00 | 15.3 |  | 4:30 | 23.28 |  | 4:30 | 0 | 0
| 5:00 | 15.6 |  | 5:30 | 23.22 |  | 5:30 | 0 | 0
| 6:00 | 15.4 |  | 6:30 | 23.38 |  | 6:30 | 0 | 0
| 7:00 | 15.9 |  | 7:30 | 23.76 |  | 7:30 | 0 | 0
| 8:00 | 16.6 |  | 8:30 | 24.01 |  | 8:30 | 1.3931 | 1.3931
| 9:00 | 18.2 |  | 9:30 | 24 |  | 9:30 | 1.3931 | 1.3931
| 10:00 | 20 |  | 10:30 | 24 |  | 10:30 | 1.3931 | 1.3931
| 11:00 | 21 |  | 11:30 | 24 |  | 11:30 | 1.3931 | 1.3931
| 12:00 | 22.4 |  | 12:30 | 24 |  | 12:30 | 4.1792 | 4.1792
| 13:00 | 23.2 |  | 13:30 | 24.56 |  | 13:30 | 6.9653 | 6.9653
| 14:00 | 24 |  | 14:30 | 24.13 |  | 14:30 | 4.1792 | 4.1792
| 15:00 | 23.9 |  | 15:30 | 24 |  | 15:30 | 0 | 4.1792
| 16:00 | 24.3 |  | 16:30 | 24 |  | 16:30 | 0 | 0
| 17:00 | 24.2 |  | 17:30 | 24 |  | 17:30 | 0 | 0
| 18:00 | 23.8 |  | 18:30 | 24 |  | 18:30 | 1.3931 | 1.3931
| 19:00 | 23.2 |  | 19:30 | 24 |  | 19:30 | 1.3931 | 1.3931
| 20:00 | 22.3 |  | 20:30 | 24 |  | 20:30 | 4.1792 | 4.1792
| 21:00 | 21.3 |  | 21:30 | 24 |  | 21:30 | 6.9653 | 6.9653
| 22:00 | 20.3 |  | 22:30 | 24 |  | 22:30 | 1.3931 | 1.3931
| 23:00 | 19.4 |  | 23:30 | 24 |  | 23:30 | 1.3931 | 1.3931
Wed, 15/Jul | 24:00 | 19.6 | Tue, 15/Jul | 0:30 | 23.94 | Tue, 15/Jul | 0:30 | 0 | 1.3931
| 1:00 | 18.7 |  | 1:30 | 23.8 |  | 1:30 | 0 | 0
| 2:00 | 18.6 |  | 2:30 | 23.7 |  | 2:30 | 0 | 0
| 3:00 | 18.5 |  | 3:30 | 23.63 |  | 3:30 | 0 | 0
| 4:00 | 18.4 |  | 4:30 | 23.56 |  | 4:30 | 0 | 0
| 5:00 | 18.1 |  | 5:30 | 23.5 |  | 5:30 | 0 | 0
| 6:00 | 17.9 |  | 6:30 | 23.6 |  | 6:30 | 0 | 0
| 7:00 | 18.5 |  | 7:30 | 23.94 |  | 7:30 | 0 | 0
| 8:00 | 19.2 |  | 8:30 | 24 |  | 8:30 | 1.3931 | 1.3931
| 9:00 | 19.9 |  | 9:30 | 24 |  | 9:30 | 1.3931 | 1.3931
| 10:00 | 20.4 |  | 10:30 | 24 |  | 10:30 | 1.3931 | 1.3931
| 11:00 | 21.7 |  | 11:30 | 24 |  | 11:30 | 1.3931 | 1.3931
| 12:00 | 22.7 |  | 12:30 | 24.01 |  | 12:30 | 4.1792 | 4.1792
| 13:00 | 24.1 |  | 13:30 | 24.74 |  | 13:30 | 6.9653 | 6.9653
| 14:00 | 25.4 |  | 14:30 | 24.34 |  | 14:30 | 4.1792 | 4.1792
| 15:00 | 25.4 |  | 15:30 | 24 |  | 15:30 | 0 | 4.1792
| 16:00 | 26.3 |  | 16:30 | 24 |  | 16:30 | 0 | 0
| 17:00 | 26.5 |  | 17:30 | 24 |  | 17:30 | 0 | 0
| 18:00 | 25.9 |  | 18:30 | 24 |  | 18:30 | 1.3931 | 1.3931
| 19:00 | 24.8 |  | 19:30 | 24 |  | 19:30 | 1.3931 | 1.3931
| 20:00 | 23.4 |  | 20:30 | 24 |  | 20:30 | 4.1792 | 4.1792
| 21:00 | 21.6 |  | 21:30 | 24.03 |  | 21:30 | 6.9653 | 6.9653
| 22:00 | 20.6 |  | 22:30 | 24 |  | 22:30 | 1.3931 | 1.3931
| 23:00 | 19.6 |  | 23:30 | 24 |  | 23:30 | 1.3931 | 1.3931
Thu, 16/Jul | 24:00 | 18.9 | Wed, 16/Jul | 0:30 | 23.97 | Wed, 16/Jul | 0:30 | 0 | 1.3931
| 1:00 | 18.3 |  | 1:30 | 23.85 |  | 1:30 | 0 | 0
| 2:00 | 17.8 |  | 2:30 | 23.74 |  | 2:30 | 0 | 0
| 3:00 | 17.3 |  | 3:30 | 23.65 |  | 3:30 | 0 | 0
| 4:00 | 17 |  | 4:30 | 23.57 |  | 4:30 | 0 | 0
| 5:00 | 16.5 |  | 5:30 | 23.51 |  | 5:30 | 0 | 0
| 6:00 | 16.8 |  | 6:30 | 23.67 |  | 6:30 | 0 | 0
| 7:00 | 17.5 |  | 7:30 | 23.99 |  | 7:30 | 0 | 0
| 8:00 | 18.6 |  | 8:30 | 24 |  | 8:30 | 1.3931 | 1.3931
| 9:00 | 20 |  | 9:30 | 24 |  | 9:30 | 1.3931 | 1.3931
| 10:00 | 21.9 |  | 10:30 | 24 |  | 10:30 | 1.3931 | 1.3931
| 11:00 | 23.3 |  | 11:30 | 24 |  | 11:30 | 1.3931 | 1.3931
| 12:00 | 24.5 |  | 12:30 | 24.02 |  | 12:30 | 4.1792 | 4.1792
| 13:00 | 25.2 |  | 13:30 | 24.7 |  | 13:30 | 6.9653 | 6.9653
| 14:00 | 25.4 |  | 14:30 | 24.33 |  | 14:30 | 4.1792 | 4.1792
| 15:00 | 26 |  | 15:30 | 24 |  | 15:30 | 0 | 4.1792
| 16:00 | 27.1 |  | 16:30 | 24 |  | 16:30 | 0 | 0
| 17:00 | 26.8 |  | 17:30 | 24 |  | 17:30 | 0 | 0
| 18:00 | 26 |  | 18:30 | 24 |  | 18:30 | 1.3931 | 1.3931
| 19:00 | 24.4 |  | 19:30 | 24 |  | 19:30 | 1.3931 | 1.3931
| 20:00 | 23.2 |  | 20:30 | 24 |  | 20:30 | 4.1792 | 4.1792
| 21:00 | 21.9 |  | 21:30 | 24.05 |  | 21:30 | 6.9653 | 6.9653
| 22:00 | 20.8 |  | 22:30 | 24 |  | 22:30 | 1.3931 | 1.3931
| 23:00 | 19.3 |  | 23:30 | 24 |  | 23:30 | 1.3931 | 1.3931
Fri, 17/Jul | 24:00 | 18.6 | Thu, 17/Jul | 0:30 | 23.96 | Thu, 17/Jul | 0:30 | 0 | 1.3931
| 1:00 | 17.7 |  | 1:30 | 23.83 |  | 1:30 | 0 | 0
| 2:00 | 17.5 |  | 2:30 | 23.73 |  | 2:30 | 0 | 0
| 3:00 | 17.6 |  | 3:30 | 23.65 |  | 3:30 | 0 | 0
| 4:00 | 17 |  | 4:30 | 23.57 |  | 4:30 | 0 | 0
| 5:00 | 16.9 |  | 5:30 | 23.51 |  | 5:30 | 0 | 0
| 6:00 | 16.6 |  | 6:30 | 23.66 |  | 6:30 | 0 | 0
| 7:00 | 16.9 |  | 7:30 | 23.98 |  | 7:30 | 0 | 0
| 8:00 | 18.2 |  | 8:30 | 24 |  | 8:30 | 1.3931 | 1.3931
| 9:00 | 20.2 |  | 9:30 | 24 |  | 9:30 | 1.3931 | 1.3931
| 10:00 | 22.6 |  | 10:30 | 24 |  | 10:30 | 1.3931 | 1.3931
| 11:00 | 24 |  | 11:30 | 24 |  | 11:30 | 1.3931 | 1.3931
| 12:00 | 25.6 |  | 12:30 | 24.11 |  | 12:30 | 4.1792 | 4.1792
| 13:00 | 26.9 |  | 13:30 | 24.92 |  | 13:30 | 6.9653 | 6.9653
| 14:00 | 28 |  | 14:30 | 24.58 |  | 14:30 | 4.1792 | 4.1792
| 15:00 | 28.6 |  | 15:30 | 23.99 |  | 15:30 | 0 | 4.1792
| 16:00 | 28.7 |  | 16:30 | 24 |  | 16:30 | 0 | 0
| 17:00 | 28.3 |  | 17:30 | 24 |  | 17:30 | 0 | 0
| 18:00 | 27.1 |  | 18:30 | 24 |  | 18:30 | 1.3931 | 1.3931
| 19:00 | 25.6 |  | 19:30 | 24 |  | 19:30 | 1.3931 | 1.3931
| 20:00 | 24.3 |  | 20:30 | 24 |  | 20:30 | 4.1792 | 4.1792
| 21:00 | 23.6 |  | 21:30 | 24.13 |  | 21:30 | 6.9653 | 6.9653
| 22:00 | 23.1 |  | 22:30 | 24 |  | 22:30 | 1.3931 | 1.3931
| 23:00 | 22.8 |  | 23:30 | 24 |  | 23:30 | 1.3931 | 1.3931
Sat, 18/Jul | 24:00 | 22.3 | Fri, 18/Jul | 0:30 | 24 | Fri, 18/Jul | 0:30 | 0 | 1.3931
| 1:00 | 21.7 |  | 1:30 | 24 |  | 1:30 | 0 | 0
| 2:00 | 21.4 |  | 2:30 | 23.98 |  | 2:30 | 0 | 0
| 3:00 | 21 |  | 3:30 | 23.93 |  | 3:30 | 0 | 0
| 4:00 | 20.2 |  | 4:30 | 23.87 |  | 4:30 | 0 | 0
| 5:00 | 19.5 |  | 5:30 | 23.81 |  | 5:30 | 0 | 0
| 6:00 | 18.4 |  | 6:30 | 23.93 |  | 6:30 | 0 | 0
| 7:00 | 19.4 |  | 7:30 | 24 |  | 7:30 | 0 | 0
| 8:00 | 19.8 |  | 8:30 | 24 |  | 8:30 | 1.3931 | 1.3931
| 9:00 | 20.5 |  | 9:30 | 24 |  | 9:30 | 1.3931 | 1.3931
| 10:00 | 21.9 |  | 10:30 | 24 |  | 10:30 | 1.3931 | 1.3931
| 11:00 | 22.6 |  | 11:30 | 24 |  | 11:30 | 1.3931 | 1.3931
| 12:00 | 23.9 |  | 12:30 | 24.03 |  | 12:30 | 4.1792 | 4.1792
| 13:00 | 24.7 |  | 13:30 | 24.77 |  | 13:30 | 6.9653 | 6.9653
| 14:00 | 25 |  | 14:30 | 24.39 |  | 14:30 | 4.1792 | 4.1792
| 15:00 | 25.2 |  | 15:30 | 24 |  | 15:30 | 0 | 4.1792
| 16:00 | 25.5 |  | 16:30 | 24 |  | 16:30 | 0 | 0
| 17:00 | 25.2 |  | 17:30 | 24 |  | 17:30 | 0 | 0
| 18:00 | 24.8 |  | 18:30 | 24 |  | 18:30 | 1.3931 | 1.3931
| 19:00 | 24.1 |  | 19:30 | 24 |  | 19:30 | 1.3931 | 1.3931
| 20:00 | 23.4 |  | 20:30 | 24 |  | 20:30 | 4.1792 | 4.1792
| 21:00 | 22.6 |  | 21:30 | 24.09 |  | 21:30 | 6.9653 | 6.9653
| 22:00 | 21.6 |  | 22:30 | 24 |  | 22:30 | 1.3931 | 1.3931
| 23:00 | 20.8 |  | 23:30 | 24 |  | 23:30 | 1.3931 | 1.3931
Sun, 19/Jul | 24:00 | 19.2 | Sat, 19/Jul | 0:30 | 24 | Sat, 19/Jul | 0:30 | 0 | 1.3931
| 1:00 | 18.6 |  | 1:30 | 23.92 |  | 1:30 | 0 | 0
| 2:00 | 18.4 |  | 2:30 | 23.83 |  | 2:30 | 0 | 0
| 3:00 | 17.7 |  | 3:30 | 23.75 |  | 3:30 | 0 | 0
| 4:00 | 17.2 |  | 4:30 | 23.67 |  | 4:30 | 0 | 0
| 5:00 | 16.9 |  | 5:30 | 23.61 |  | 5:30 | 0 | 0
| 6:00 | 16.8 |  | 6:30 | 23.76 |  | 6:30 | 0 | 0
| 7:00 | 17.8 |  | 7:30 | 24 |  | 7:30 | 0 | 0
| 8:00 | 19 |  | 8:30 | 24 |  | 8:30 | 1.3931 | 1.3931
| 9:00 | 21 |  | 9:30 | 24 |  | 9:30 | 1.3931 | 1.3931
| 10:00 | 23.1 |  | 10:30 | 24 |  | 10:30 | 1.3931 | 1.3931
| 11:00 | 24.6 |  | 11:30 | 24 |  | 11:30 | 1.3931 | 1.3931
| 12:00 | 26 |  | 12:30 | 24.09 |  | 12:30 | 4.1792 | 4.1792
| 13:00 | 27.2 |  | 13:30 | 24.87 |  | 13:30 | 6.9653 | 6.9653
| 14:00 | 27.9 |  | 14:30 | 24.52 |  | 14:30 | 4.1792 | 4.1792
| 15:00 | 28.6 |  | 15:30 | 24 |  | 15:30 | 0 | 4.1792
| 16:00 | 29.2 |  | 16:30 | 24 |  | 16:30 | 0 | 0
| 17:00 | 29.4 |  | 17:30 | 24 |  | 17:30 | 0 | 0
| 18:00 | 29.2 |  | 18:30 | 24 |  | 18:30 | 1.3931 | 1.3931
| 19:00 | 28.5 |  | 19:30 | 24 |  | 19:30 | 1.3931 | 1.3931
| 20:00 | 26.6 |  | 20:30 | 24 |  | 20:30 | 4.1792 | 4.1792
| 21:00 | 24.2 |  | 21:30 | 24.15 |  | 21:30 | 6.9653 | 6.9653
| 22:00 | 23.3 |  | 22:30 | 24 |  | 22:30 | 1.3931 | 1.3931
| 23:00 | 22.8 |  | 23:30 | 24 |  | 23:30 | 1.3931 | 1.3931
Mon, 20/Jul | 24:00 | 21.4 | Sun, 20/Jul | 0:30 | 24 | Sun, 20/Jul | 0:30 | 0 | 1.3931
| 1:00 | 20.7 |  | 1:30 | 23.98 |  | 1:30 | 0 | 0
| 2:00 | 20 |  | 2:30 | 23.93 |  | 2:30 | 0 | 0
| 3:00 | 19.8 |  | 3:30 | 23.87 |  | 3:30 | 0 | 0
| 4:00 | 19.2 |  | 4:30 | 23.81 |  | 4:30 | 0 | 0
| 5:00 | 18.9 |  | 5:30 | 23.77 |  | 5:30 | 0 | 0
| 6:00 | 18.9 |  | 6:30 | 23.92 |  | 6:30 | 0 | 0
| 7:00 | 19.6 |  | 7:30 | 24 |  | 7:30 | 0 | 0
| 8:00 | 21.3 |  | 8:30 | 24 |  | 8:30 | 1.3931 | 1.3931
| 9:00 | 22.9 |  | 9:30 | 24 |  | 9:30 | 1.3931 | 1.3931
| 10:00 | 24.7 |  | 10:30 | 24 |  | 10:30 | 1.3931 | 1.3931
| 11:00 | 26.3 |  | 11:30 | 24 |  | 11:30 | 1.3931 | 1.3931
| 12:00 | 27.8 |  | 12:30 | 24.25 |  | 12:30 | 4.1792 | 4.1792
| 13:00 | 29 |  | 13:30 | 25.1 |  | 13:30 | 6.9653 | 6.9653
| 14:00 | 29.8 |  | 14:30 | 24.78 |  | 14:30 | 4.1792 | 4.1792
| 15:00 | 30.7 |  | 15:30 | 24.02 |  | 15:30 | 0 | 4.1792
| 16:00 | 31.3 |  | 16:30 | 24 |  | 16:30 | 0 | 0
| 17:00 | 30.6 |  | 17:30 | 24 |  | 17:30 | 0 | 0
| 18:00 | 29.7 |  | 18:30 | 24 |  | 18:30 | 1.3931 | 1.3931
| 19:00 | 29.2 |  | 19:30 | 24 |  | 19:30 | 1.3931 | 1.3931
| 20:00 | 28.1 |  | 20:30 | 24 |  | 20:30 | 4.1792 | 4.1792
| 21:00 | 27.1 |  | 21:30 | 24.25 |  | 21:30 | 6.9653 | 6.9653
| 22:00 | 26.2 |  | 22:30 | 24 |  | 22:30 | 1.3931 | 1.3931
| 23:00 | 25.2 |  | 23:30 | 24 |  | 23:30 | 1.3931 | 1.3931
Tue, 21/Jul | 24:00 | 24.1 | Mon, 21/Jul | 0:30 | 24 | Mon, 21/Jul | 0:30 | 0 | 1.3931
| 1:00 | 23.3 |  | 1:30 | 24 |  | 1:30 | 0 | 0
| 2:00 | 22.4 |  | 2:30 | 24 |  | 2:30 | 0 | 0
| 3:00 | 21.6 |  | 3:30 | 24 |  | 3:30 | 0 | 0
| 4:00 | 21.2 |  | 4:30 | 23.96 |  | 4:30 | 0 | 0
| 5:00 | 20.8 |  | 5:30 | 23.95 |  | 5:30 | 0 | 0
| 6:00 | 21.1 |  | 6:30 | 24 |  | 6:30 | 0 | 0
| 7:00 | 21.5 |  | 7:30 | 24 |  | 7:30 | 0 | 0
| 8:00 | 22.6 |  | 8:30 | 24 |  | 8:30 | 1.3931 | 1.3931
| 9:00 | 24 |  | 9:30 | 24 |  | 9:30 | 1.3931 | 1.3931
| 10:00 | 25.3 |  | 10:30 | 24 |  | 10:30 | 1.3931 | 1.3931
| 11:00 | 26.5 |  | 11:30 | 24 |  | 11:30 | 1.3931 | 1.3931
| 12:00 | 27.7 |  | 12:30 | 24.08 |  | 12:30 | 4.1792 | 4.1792
| 13:00 | 27.5 |  | 13:30 | 24.86 |  | 13:30 | 6.9653 | 6.9653
| 14:00 | 28.3 |  | 14:30 | 24.58 |  | 14:30 | 4.1792 | 4.1792
| 15:00 | 29.7 |  | 15:30 | 23.99 |  | 15:30 | 0 | 4.1792
| 16:00 | 30 |  | 16:30 | 24 |  | 16:30 | 0 | 0
| 17:00 | 30.3 |  | 17:30 | 24 |  | 17:30 | 0 | 0
| 18:00 | 29.3 |  | 18:30 | 24 |  | 18:30 | 1.3931 | 1.3931
| 19:00 | 24.7 |  | 19:30 | 24 |  | 19:30 | 1.3931 | 1.3931
| 20:00 | 18.5 |  | 20:30 | 24 |  | 20:30 | 4.1792 | 4.1792
| 21:00 | 18.7 |  | 21:30 | 24 |  | 21:30 | 6.9653 | 6.9653
| 22:00 | 18.8 |  | 22:30 | 24 |  | 22:30 | 1.3931 | 1.3931
| 23:00 | 18.8 |  | 23:30 | 24 |  | 23:30 | 1.3931 | 1.3931
Wed, 22/Jul | 24:00 | 18.5 | Tue, 22/Jul | 0:30 | 23.99 | Tue, 22/Jul | 0:30 | 0 | 1.3931
| 1:00 | 18.2 |  | 1:30 | 23.9 |  | 1:30 | 0 | 0
| 2:00 | 18.1 |  | 2:30 | 23.83 |  | 2:30 | 0 | 0
| 3:00 | 18.1 |  | 3:30 | 23.76 |  | 3:30 | 0 | 0
| 4:00 | 17.5 |  | 4:30 | 23.69 |  | 4:30 | 0 | 0
| 5:00 | 17.4 |  | 5:30 | 23.64 |  | 5:30 | 0 | 0
| 6:00 | 17.5 |  | 6:30 | 23.73 |  | 6:30 | 0 | 0
| 7:00 | 17.9 |  | 7:30 | 23.98 |  | 7:30 | 0 | 0
| 8:00 | 18.3 |  | 8:30 | 24 |  | 8:30 | 1.3931 | 1.3931
| 9:00 | 19 |  | 9:30 | 24 |  | 9:30 | 1.3931 | 1.3931
| 10:00 | 19.2 |  | 10:30 | 24 |  | 10:30 | 1.3931 | 1.3931
| 11:00 | 18.9 |  | 11:30 | 24 |  | 11:30 | 1.3931 | 1.3931
| 12:00 | 17.8 |  | 12:30 | 24 |  | 12:30 | 4.1792 | 4.1792
| 13:00 | 17.2 |  | 13:30 | 24.01 |  | 13:30 | 6.9653 | 6.9653
| 14:00 | 17.3 |  | 14:30 | 24 |  | 14:30 | 4.1792 | 4.1792
| 15:00 | 18.4 |  | 15:30 | 24 |  | 15:30 | 0 | 4.1792
| 16:00 | 18.4 |  | 16:30 | 24 |  | 16:30 | 0 | 0
| 17:00 | 18.2 |  | 17:30 | 24 |  | 17:30 | 0 | 0
| 18:00 | 18.3 |  | 18:30 | 24 |  | 18:30 | 1.3931 | 1.3931
| 19:00 | 18.3 |  | 19:30 | 24 |  | 19:30 | 1.3931 | 1.3931
| 20:00 | 18.1 |  | 20:30 | 24 |  | 20:30 | 4.1792 | 4.1792
| 21:00 | 17.4 |  | 21:30 | 24 |  | 21:30 | 6.9653 | 6.9653
| 22:00 | 16.7 |  | 22:30 | 24 |  | 22:30 | 1.3931 | 1.3931
| 23:00 | 16.4 |  | 23:30 | 24 |  | 23:30 | 1.3931 | 1.3931
Thu, 23/Jul | 24:00 | 15.8 | Wed, 23/Jul | 0:30 | 23.82 | Wed, 23/Jul | 0:30 | 0 | 1.3931
| 1:00 | 15.7 |  | 1:30 | 23.64 |  | 1:30 | 0 | 0
| 2:00 | 16 |  | 2:30 | 23.53 |  | 2:30 | 0 | 0
| 3:00 | 15.9 |  | 3:30 | 23.43 |  | 3:30 | 0 | 0
| 4:00 | 15.4 |  | 4:30 | 23.33 |  | 4:30 | 0 | 0
| 5:00 | 15.4 |  | 5:30 | 23.26 |  | 5:30 | 0 | 0
| 6:00 | 15.8 |  | 6:30 | 23.38 |  | 6:30 | 0 | 0
| 7:00 | 16.1 |  | 7:30 | 23.67 |  | 7:30 | 0 | 0
| 8:00 | 16.7 |  | 8:30 | 24 |  | 8:30 | 1.3931 | 1.3931
| 9:00 | 17.5 |  | 9:30 | 24 |  | 9:30 | 1.3931 | 1.3931
| 10:00 | 18.5 |  | 10:30 | 24 |  | 10:30 | 1.3931 | 1.3931
| 11:00 | 20 |  | 11:30 | 24 |  | 11:30 | 1.3931 | 1.3931
| 12:00 | 21.1 |  | 12:30 | 24 |  | 12:30 | 4.1792 | 4.1792
| 13:00 | 22.6 |  | 13:30 | 24.54 |  | 13:30 | 6.9653 | 6.9653
| 14:00 | 23.2 |  | 14:30 | 24.12 |  | 14:30 | 4.1792 | 4.1792
| 15:00 | 24.1 |  | 15:30 | 24 |  | 15:30 | 0 | 4.1792
| 16:00 | 24.6 |  | 16:30 | 24 |  | 16:30 | 0 | 0
| 17:00 | 24.9 |  | 17:30 | 24 |  | 17:30 | 0 | 0
| 18:00 | 25 |  | 18:30 | 24 |  | 18:30 | 1.3931 | 1.3931
| 19:00 | 24.3 |  | 19:30 | 24 |  | 19:30 | 1.3931 | 1.3931
| 20:00 | 22.8 |  | 20:30 | 24 |  | 20:30 | 4.1792 | 4.1792
| 21:00 | 20.7 |  | 21:30 | 24 |  | 21:30 | 6.9653 | 6.9653
| 22:00 | 19.7 |  | 22:30 | 24 |  | 22:30 | 1.3931 | 1.3931
| 23:00 | 19.1 |  | 23:30 | 24 |  | 23:30 | 1.3931 | 1.3931
Fri, 24/Jul | 24:00 | 18.4 | Thu, 24/Jul | 0:30 | 23.92 | Thu, 24/Jul | 0:30 | 0 | 1.3931
| 1:00 | 17.9 |  | 1:30 | 23.77 |  | 1:30 | 0 | 0
| 2:00 | 17.6 |  | 2:30 | 23.66 |  | 2:30 | 0 | 0
| 3:00 | 17.6 |  | 3:30 | 23.58 |  | 3:30 | 0 | 0
| 4:00 | 17.3 |  | 4:30 | 23.5 |  | 4:30 | 0 | 0
| 5:00 | 17.2 |  | 5:30 | 23.44 |  | 5:30 | 0 | 0
| 6:00 | 17.2 |  | 6:30 | 23.61 |  | 6:30 | 0 | 0
| 7:00 | 17.9 |  | 7:30 | 23.97 |  | 7:30 | 0 | 0
| 8:00 | 19.4 |  | 8:30 | 24 |  | 8:30 | 1.3931 | 1.3931
| 9:00 | 20.7 |  | 9:30 | 24 |  | 9:30 | 1.3931 | 1.3931
| 10:00 | 22.4 |  | 10:30 | 24 |  | 10:30 | 1.3931 | 1.3931
| 11:00 | 24.3 |  | 11:30 | 24 |  | 11:30 | 1.3931 | 1.3931
| 12:00 | 25.7 |  | 12:30 | 24.13 |  | 12:30 | 4.1792 | 4.1792
| 13:00 | 27 |  | 13:30 | 24.93 |  | 13:30 | 6.9653 | 6.9653
| 14:00 | 27.8 |  | 14:30 | 24.51 |  | 14:30 | 4.1792 | 4.1792
| 15:00 | 28.5 |  | 15:30 | 24 |  | 15:30 | 0 | 4.1792
| 16:00 | 28.8 |  | 16:30 | 24 |  | 16:30 | 0 | 0
| 17:00 | 29 |  | 17:30 | 24 |  | 17:30 | 0 | 0
| 18:00 | 27.7 |  | 18:30 | 24 |  | 18:30 | 1.3931 | 1.3931
| 19:00 | 26.8 |  | 19:30 | 24 |  | 19:30 | 1.3931 | 1.3931
| 20:00 | 26.3 |  | 20:30 | 24 |  | 20:30 | 4.1792 | 4.1792
| 21:00 | 25.4 |  | 21:30 | 24.15 |  | 21:30 | 6.9653 | 6.9653
| 22:00 | 23.7 |  | 22:30 | 24 |  | 22:30 | 1.3931 | 1.3931
| 23:00 | 22.2 |  | 23:30 | 24 |  | 23:30 | 1.3931 | 1.3931
Sat, 25/Jul | 24:00 | 21.9 | Fri, 25/Jul | 0:30 | 24 | Fri, 25/Jul | 0:30 | 0 | 1.3931
| 1:00 | 21.1 |  | 1:30 | 23.98 |  | 1:30 | 0 | 0
| 2:00 | 21.2 |  | 2:30 | 23.94 |  | 2:30 | 0 | 0
| 3:00 | 20.2 |  | 3:30 | 23.87 |  | 3:30 | 0 | 0
| 4:00 | 19.2 |  | 4:30 | 23.79 |  | 4:30 | 0 | 0
| 5:00 | 18.9 |  | 5:30 | 23.74 |  | 5:30 | 0 | 0
| 6:00 | 19.1 |  | 6:30 | 23.87 |  | 6:30 | 0 | 0
| 7:00 | 19.7 |  | 7:30 | 24 |  | 7:30 | 0 | 0
| 8:00 | 20.3 |  | 8:30 | 24 |  | 8:30 | 1.3931 | 1.3931
| 9:00 | 20.3 |  | 9:30 | 24 |  | 9:30 | 1.3931 | 1.3931
| 10:00 | 20.4 |  | 10:30 | 24 |  | 10:30 | 1.3931 | 1.3931
| 11:00 | 21.7 |  | 11:30 | 24 |  | 11:30 | 1.3931 | 1.3931
| 12:00 | 22.7 |  | 12:30 | 24.02 |  | 12:30 | 4.1792 | 4.1792
| 13:00 | 23.8 |  | 13:30 | 24.72 |  | 13:30 | 6.9653 | 6.9653
| 14:00 | 24.5 |  | 14:30 | 24.36 |  | 14:30 | 4.1792 | 4.1792
| 15:00 | 25.5 |  | 15:30 | 24 |  | 15:30 | 0 | 4.1792
| 16:00 | 24.9 |  | 16:30 | 24 |  | 16:30 | 0 | 0
| 17:00 | 25.5 |  | 17:30 | 24 |  | 17:30 | 0 | 0
| 18:00 | 25.9 |  | 18:30 | 24 |  | 18:30 | 1.3931 | 1.3931
| 19:00 | 25.6 |  | 19:30 | 24 |  | 19:30 | 1.3931 | 1.3931
| 20:00 | 24.3 |  | 20:30 | 24 |  | 20:30 | 4.1792 | 4.1792
| 21:00 | 22.1 |  | 21:30 | 24.07 |  | 21:30 | 6.9653 | 6.9653
| 22:00 | 21.9 |  | 22:30 | 24 |  | 22:30 | 1.3931 | 1.3931
| 23:00 | 21.6 |  | 23:30 | 24 |  | 23:30 | 1.3931 | 1.3931
Sun, 26/Jul | 24:00 | 20.9 | Sat, 26/Jul | 0:30 | 24 | Sat, 26/Jul | 0:30 | 0 | 1.3931
| 1:00 | 20.3 |  | 1:30 | 23.94 |  | 1:30 | 0 | 0
| 2:00 | 18.7 |  | 2:30 | 23.83 |  | 2:30 | 0 | 0
| 3:00 | 17.6 |  | 3:30 | 23.73 |  | 3:30 | 0 | 0
| 4:00 | 17.3 |  | 4:30 | 23.64 |  | 4:30 | 0 | 0
| 5:00 | 16.8 |  | 5:30 | 23.57 |  | 5:30 | 0 | 0
| 6:00 | 16.6 |  | 6:30 | 23.72 |  | 6:30 | 0 | 0
| 7:00 | 17.4 |  | 7:30 | 24 |  | 7:30 | 0 | 0
| 8:00 | 18.8 |  | 8:30 | 24 |  | 8:30 | 1.3931 | 1.3931
| 9:00 | 20.1 |  | 9:30 | 24 |  | 9:30 | 1.3931 | 1.3931
| 10:00 | 21.8 |  | 10:30 | 24 |  | 10:30 | 1.3931 | 1.3931
| 11:00 | 23.2 |  | 11:30 | 24 |  | 11:30 | 1.3931 | 1.3931
| 12:00 | 24.6 |  | 12:30 | 24.12 |  | 12:30 | 4.1792 | 4.1792
| 13:00 | 26 |  | 13:30 | 24.91 |  | 13:30 | 6.9653 | 6.9653
| 14:00 | 26.2 |  | 14:30 | 24.53 |  | 14:30 | 4.1792 | 4.1792
| 15:00 | 27.1 |  | 15:30 | 23.99 |  | 15:30 | 0 | 4.1792
| 16:00 | 28 |  | 16:30 | 24 |  | 16:30 | 0 | 0
| 17:00 | 27.9 |  | 17:30 | 24 |  | 17:30 | 0 | 0
| 18:00 | 27.7 |  | 18:30 | 24 |  | 18:30 | 1.3931 | 1.3931
| 19:00 | 27 |  | 19:30 | 24 |  | 19:30 | 1.3931 | 1.3931
| 20:00 | 24.8 |  | 20:30 | 24 |  | 20:30 | 4.1792 | 4.1792
| 21:00 | 22.4 |  | 21:30 | 24.09 |  | 21:30 | 6.9653 | 6.9653
| 22:00 | 21.5 |  | 22:30 | 24 |  | 22:30 | 1.3931 | 1.3931
| 23:00 | 20.8 |  | 23:30 | 24 |  | 23:30 | 1.3931 | 1.3931
Mon, 27/Jul | 24:00 | 20.1 | Sun, 27/Jul | 0:30 | 24 | Sun, 27/Jul | 0:30 | 0 | 1.3931
| 1:00 | 19.5 |  | 1:30 | 23.93 |  | 1:30 | 0 | 0
| 2:00 | 19.1 |  | 2:30 | 23.85 |  | 2:30 | 0 | 0
| 3:00 | 18.6 |  | 3:30 | 23.77 |  | 3:30 | 0 | 0
| 4:00 | 18.3 |  | 4:30 | 23.7 |  | 4:30 | 0 | 0
| 5:00 | 17.7 |  | 5:30 | 23.64 |  | 5:30 | 0 | 0
| 6:00 | 17.6 |  | 6:30 | 23.8 |  | 6:30 | 0 | 0
| 7:00 | 18.5 |  | 7:30 | 24 |  | 7:30 | 0 | 0
| 8:00 | 19.8 |  | 8:30 | 24 |  | 8:30 | 1.3931 | 1.3931
| 9:00 | 22 |  | 9:30 | 24 |  | 9:30 | 1.3931 | 1.3931
| 10:00 | 24.1 |  | 10:30 | 24 |  | 10:30 | 1.3931 | 1.3931
| 11:00 | 25.7 |  | 11:30 | 24 |  | 11:30 | 1.3931 | 1.3931
| 12:00 | 27 |  | 12:30 | 24.06 |  | 12:30 | 4.1792 | 4.1792
| 13:00 | 28.1 |  | 13:30 | 24.84 |  | 13:30 | 6.9653 | 6.9653
| 14:00 | 28.6 |  | 14:30 | 24.49 |  | 14:30 | 4.1792 | 4.1792
| 15:00 | 29.3 |  | 15:30 | 24 |  | 15:30 | 0 | 4.1792
| 16:00 | 29.9 |  | 16:30 | 24 |  | 16:30 | 0 | 0
| 17:00 | 29.6 |  | 17:30 | 24 |  | 17:30 | 0 | 0
| 18:00 | 28.6 |  | 18:30 | 24 |  | 18:30 | 1.3931 | 1.3931
| 19:00 | 27.4 |  | 19:30 | 24 |  | 19:30 | 1.3931 | 1.3931
| 20:00 | 26.6 |  | 20:30 | 24 |  | 20:30 | 4.1792 | 4.1792
| 21:00 | 25.8 |  | 21:30 | 24.19 |  | 21:30 | 6.9653 | 6.9653
| 22:00 | 24.2 |  | 22:30 | 24 |  | 22:30 | 1.3931 | 1.3931
| 23:00 | 22.8 |  | 23:30 | 24 |  | 23:30 | 1.3931 | 1.3931
Tue, 28/Jul | 24:00 | 21.7 | Mon, 28/Jul | 0:30 | 24 | Mon, 28/Jul | 0:30 | 0 | 1.3931
| 1:00 | 21.1 |  | 1:30 | 24 |  | 1:30 | 0 | 0
| 2:00 | 20.4 |  | 2:30 | 23.96 |  | 2:30 | 0 | 0
| 3:00 | 20.1 |  | 3:30 | 23.91 |  | 3:30 | 0 | 0
| 4:00 | 19.6 |  | 4:30 | 23.86 |  | 4:30 | 0 | 0
| 5:00 | 19.1 |  | 5:30 | 23.8 |  | 5:30 | 0 | 0
| 6:00 | 18.5 |  | 6:30 | 23.89 |  | 6:30 | 0 | 0
| 7:00 | 17.9 |  | 7:30 | 24 |  | 7:30 | 0 | 0
| 8:00 | 17.8 |  | 8:30 | 24 |  | 8:30 | 1.3931 | 1.3931
| 9:00 | 18.9 |  | 9:30 | 24 |  | 9:30 | 1.3931 | 1.3931
| 10:00 | 19.6 |  | 10:30 | 24 |  | 10:30 | 1.3931 | 1.3931
| 11:00 | 21 |  | 11:30 | 24 |  | 11:30 | 1.3931 | 1.3931
| 12:00 | 22 |  | 12:30 | 24 |  | 12:30 | 4.1792 | 4.1792
| 13:00 | 22.7 |  | 13:30 | 24.64 |  | 13:30 | 6.9653 | 6.9653
| 14:00 | 23.8 |  | 14:30 | 24.22 |  | 14:30 | 4.1792 | 4.1792
| 15:00 | 23.9 |  | 15:30 | 24 |  | 15:30 | 0 | 4.1792
| 16:00 | 24.5 |  | 16:30 | 24 |  | 16:30 | 0 | 0
| 17:00 | 24.3 |  | 17:30 | 24 |  | 17:30 | 0 | 0
| 18:00 | 24 |  | 18:30 | 24 |  | 18:30 | 1.3931 | 1.3931
| 19:00 | 23.2 |  | 19:30 | 24 |  | 19:30 | 1.3931 | 1.3931
| 20:00 | 21.9 |  | 20:30 | 24 |  | 20:30 | 4.1792 | 4.1792
| 21:00 | 20.4 |  | 21:30 | 24.01 |  | 21:30 | 6.9653 | 6.9653
| 22:00 | 19.5 |  | 22:30 | 24 |  | 22:30 | 1.3931 | 1.3931
| 23:00 | 18.8 |  | 23:30 | 24 |  | 23:30 | 1.3931 | 1.3931
Wed, 29/Jul | 24:00 | 18.2 | Tue, 29/Jul | 0:30 | 23.97 | Tue, 29/Jul | 0:30 | 0 | 1.3931
| 1:00 | 17.6 |  | 1:30 | 23.85 |  | 1:30 | 0 | 0
| 2:00 | 16.8 |  | 2:30 | 23.73 |  | 2:30 | 0 | 0
| 3:00 | 16.1 |  | 3:30 | 23.62 |  | 3:30 | 0 | 0
| 4:00 | 15.3 |  | 4:30 | 23.51 |  | 4:30 | 0 | 0
| 5:00 | 14.6 |  | 5:30 | 23.41 |  | 5:30 | 0 | 0
| 6:00 | 14.2 |  | 6:30 | 23.52 |  | 6:30 | 0 | 0
| 7:00 | 14.6 |  | 7:30 | 23.9 |  | 7:30 | 0 | 0
| 8:00 | 15.7 |  | 8:30 | 24 |  | 8:30 | 1.3931 | 1.3931
| 9:00 | 17.1 |  | 9:30 | 24 |  | 9:30 | 1.3931 | 1.3931
| 10:00 | 18.5 |  | 10:30 | 24 |  | 10:30 | 1.3931 | 1.3931
| 11:00 | 20.1 |  | 11:30 | 24 |  | 11:30 | 1.3931 | 1.3931
| 12:00 | 22.1 |  | 12:30 | 24.02 |  | 12:30 | 4.1792 | 4.1792
| 13:00 | 24 |  | 13:30 | 24.78 |  | 13:30 | 6.9653 | 6.9653
| 14:00 | 25.4 |  | 14:30 | 24.46 |  | 14:30 | 4.1792 | 4.1792
| 15:00 | 26.9 |  | 15:30 | 24 |  | 15:30 | 0 | 4.1792
| 16:00 | 27.5 |  | 16:30 | 24 |  | 16:30 | 0 | 0
| 17:00 | 27.9 |  | 17:30 | 24 |  | 17:30 | 0 | 0
| 18:00 | 27.2 |  | 18:30 | 24 |  | 18:30 | 1.3931 | 1.3931
| 19:00 | 26.8 |  | 19:30 | 24 |  | 19:30 | 1.3931 | 1.3931
| 20:00 | 25.5 |  | 20:30 | 24 |  | 20:30 | 4.1792 | 4.1792
| 21:00 | 24.8 |  | 21:30 | 24.1 |  | 21:30 | 6.9653 | 6.9653
| 22:00 | 23.4 |  | 22:30 | 24 |  | 22:30 | 1.3931 | 1.3931
| 23:00 | 23.1 |  | 23:30 | 24 |  | 23:30 | 1.3931 | 1.3931
Thu, 30/Jul | 24:00 | 23.4 | Wed, 30/Jul | 0:30 | 24 | Wed, 30/Jul | 0:30 | 0 | 1.3931
| 1:00 | 22.8 |  | 1:30 | 24 |  | 1:30 | 0 | 0
| 2:00 | 22.2 |  | 2:30 | 23.98 |  | 2:30 | 0 | 0
| 3:00 | 22.1 |  | 3:30 | 23.97 |  | 3:30 | 0 | 0
| 4:00 | 22.6 |  | 4:30 | 23.97 |  | 4:30 | 0 | 0
| 5:00 | 22.5 |  | 5:30 | 23.95 |  | 5:30 | 0 | 0
| 6:00 | 21.7 |  | 6:30 | 24 |  | 6:30 | 0 | 0
| 7:00 | 21.4 |  | 7:30 | 24 |  | 7:30 | 0 | 0
| 8:00 | 22 |  | 8:30 | 24 |  | 8:30 | 1.3931 | 1.3931
| 9:00 | 23.9 |  | 9:30 | 24 |  | 9:30 | 1.3931 | 1.3931
| 10:00 | 26.1 |  | 10:30 | 24 |  | 10:30 | 1.3931 | 1.3931
| 11:00 | 27.6 |  | 11:30 | 24 |  | 11:30 | 1.3931 | 1.3931
| 12:00 | 29.2 |  | 12:30 | 24.29 |  | 12:30 | 4.1792 | 4.1792
| 13:00 | 30.2 |  | 13:30 | 25.16 |  | 13:30 | 6.9653 | 6.9653
| 14:00 | 31.5 |  | 14:30 | 24.83 |  | 14:30 | 4.1792 | 4.1792
| 15:00 | 31.7 |  | 15:30 | 24.02 |  | 15:30 | 0 | 4.1792
| 16:00 | 32.1 |  | 16:30 | 24 |  | 16:30 | 0 | 0
| 17:00 | 32.3 |  | 17:30 | 24 |  | 17:30 | 0 | 0
| 18:00 | 32.2 |  | 18:30 | 24 |  | 18:30 | 1.3931 | 1.3931
| 19:00 | 30.5 |  | 19:30 | 24 |  | 19:30 | 1.3931 | 1.3931
| 20:00 | 27.8 |  | 20:30 | 24 |  | 20:30 | 4.1792 | 4.1792
| 21:00 | 26 |  | 21:30 | 24.23 |  | 21:30 | 6.9653 | 6.9653
| 22:00 | 25.2 |  | 22:30 | 24 |  | 22:30 | 1.3931 | 1.3931
| 23:00 | 24.1 |  | 23:30 | 24 |  | 23:30 | 1.3931 | 1.3931
Fri, 31/Jul | 24:00 | 23.4 | Thu, 31/Jul | 0:30 | 24 | Thu, 31/Jul | 0:30 | 0 | 1.3931
| 1:00 | 23.5 |  | 1:30 | 24 |  | 1:30 | 0 | 0
| 2:00 | 22.8 |  | 2:30 | 24 |  | 2:30 | 0 | 0
| 3:00 | 21.9 |  | 3:30 | 24 |  | 3:30 | 0 | 0
| 4:00 | 21.9 |  | 4:30 | 24 |  | 4:30 | 0 | 0
| 5:00 | 21.6 |  | 5:30 | 24 |  | 5:30 | 0 | 0
| 6:00 | 21.4 |  | 6:30 | 24 |  | 6:30 | 0 | 0
| 7:00 | 21.7 |  | 7:30 | 24 |  | 7:30 | 0 | 0
| 8:00 | 22.9 |  | 8:30 | 24 |  | 8:30 | 1.3931 | 1.3931
| 9:00 | 24.8 |  | 9:30 | 24 |  | 9:30 | 1.3931 | 1.3931
| 10:00 | 26.3 |  | 10:30 | 24 |  | 10:30 | 1.3931 | 1.3931
| 11:00 | 27.6 |  | 11:30 | 24 |  | 11:30 | 1.3931 | 1.3931
| 12:00 | 28.9 |  | 12:30 | 24.28 |  | 12:30 | 4.1792 | 4.1792
| 13:00 | 29.7 |  | 13:30 | 25.13 |  | 13:30 | 6.9653 | 6.9653
| 14:00 | 30.5 |  | 14:30 | 24.79 |  | 14:30 | 4.1792 | 4.1792
| 15:00 | 31.3 |  | 15:30 | 24.02 |  | 15:30 | 0 | 4.1792
| 16:00 | 31.8 |  | 16:30 | 24 |  | 16:30 | 0 | 0
| 17:00 | 31.6 |  | 17:30 | 24 |  | 17:30 | 0 | 0
| 18:00 | 30.8 |  | 18:30 | 24 |  | 18:30 | 1.3931 | 1.3931
| 19:00 | 29.9 |  | 19:30 | 24 |  | 19:30 | 1.3931 | 1.3931
| 20:00 | 28.5 |  | 20:30 | 24 |  | 20:30 | 4.1792 | 4.1792
| 21:00 | 27.2 |  | 21:30 | 24.29 |  | 21:30 | 6.9653 | 6.9653
| 22:00 | 25.9 |  | 22:30 | 24 |  | 22:30 | 1.3931 | 1.3931
| 23:00 | 24.4 |  | 23:30 | 24 |  | 23:30 | 1.3931 | 1.3931
Sat, 01/Aug | 24:00 | 23.1 | Fri, 01/Aug | 0:30 | 24 | Fri, 01/Aug | 0:30 | 0 | 1.3931
| 1:00 | 21.8 |  | 1:30 | 24 |  | 1:30 | 0 | 0
| 2:00 | 20.7 |  | 2:30 | 24 |  | 2:30 | 0 | 0
| 3:00 | 19.8 |  | 3:30 | 23.95 |  | 3:30 | 0 | 0
| 4:00 | 19.2 |  | 4:30 | 23.9 |  | 4:30 | 0 | 0
| 5:00 | 18.8 |  | 5:30 | 23.85 |  | 5:30 | 0 | 0
| 6:00 | 18.5 |  | 6:30 | 23.91 |  | 6:30 | 0 | 0
| 7:00 | 18.7 |  | 7:30 | 24 |  | 7:30 | 0 | 0
| 8:00 | 18.9 |  | 8:30 | 24 |  | 8:30 | 1.3931 | 1.3931
| 9:00 | 19.3 |  | 9:30 | 24 |  | 9:30 | 1.3931 | 1.3931
| 10:00 | 19.7 |  | 10:30 | 24 |  | 10:30 | 1.3931 | 1.3931
| 11:00 | 20.9 |  | 11:30 | 24 |  | 11:30 | 1.3931 | 1.3931
| 12:00 | 21.2 |  | 12:30 | 24 |  | 12:30 | 4.1792 | 4.1792
| 13:00 | 22.5 |  | 13:30 | 24.72 |  | 13:30 | 6.9653 | 6.9653
| 14:00 | 23.5 |  | 14:30 | 24.35 |  | 14:30 | 4.1792 | 4.1792
| 15:00 | 23.8 |  | 15:30 | 24 |  | 15:30 | 0 | 4.1792
| 16:00 | 24.7 |  | 16:30 | 24 |  | 16:30 | 0 | 0
| 17:00 | 25.1 |  | 17:30 | 24 |  | 17:30 | 0 | 0
| 18:00 | 25.3 |  | 18:30 | 24 |  | 18:30 | 1.3931 | 1.3931
| 19:00 | 24.9 |  | 19:30 | 24 |  | 19:30 | 1.3931 | 1.3931
| 20:00 | 23.7 |  | 20:30 | 24 |  | 20:30 | 4.1792 | 4.1792
| 21:00 | 21.5 |  | 21:30 | 24.06 |  | 21:30 | 6.9653 | 6.9653
| 22:00 | 20.6 |  | 22:30 | 24 |  | 22:30 | 1.3931 | 1.3931
| 23:00 | 20.3 |  | 23:30 | 24 |  | 23:30 | 1.3931 | 1.3931
Sun, 02/Aug | 24:00 | 20.3 | Sat, 02/Aug | 0:30 | 24 | Sat, 02/Aug | 0:30 | 0 | 1.3931
| 1:00 | 19.7 |  | 1:30 | 23.94 |  | 1:30 | 0 | 0
| 2:00 | 19 |  | 2:30 | 23.86 |  | 2:30 | 0 | 0
| 3:00 | 18.6 |  | 3:30 | 23.79 |  | 3:30 | 0 | 0
| 4:00 | 18.5 |  | 4:30 | 23.73 |  | 4:30 | 0 | 0
| 5:00 | 18.2 |  | 5:30 | 23.68 |  | 5:30 | 0 | 0
| 6:00 | 18.3 |  | 6:30 | 23.8 |  | 6:30 | 0 | 0
| 7:00 | 19.3 |  | 7:30 | 24 |  | 7:30 | 0 | 0
| 8:00 | 19.8 |  | 8:30 | 24 |  | 8:30 | 1.3931 | 1.3931
| 9:00 | 20.6 |  | 9:30 | 24 |  | 9:30 | 1.3931 | 1.3931
| 10:00 | 22.4 |  | 10:30 | 24 |  | 10:30 | 1.3931 | 1.3931
| 11:00 | 24.7 |  | 11:30 | 24 |  | 11:30 | 1.3931 | 1.3931
| 12:00 | 26.6 |  | 12:30 | 24.2 |  | 12:30 | 4.1792 | 4.1792
| 13:00 | 28 |  | 13:30 | 25.02 |  | 13:30 | 6.9653 | 6.9653
| 14:00 | 29.1 |  | 14:30 | 24.7 |  | 14:30 | 4.1792 | 4.1792
| 15:00 | 29.9 |  | 15:30 | 24.01 |  | 15:30 | 0 | 4.1792
| 16:00 | 30.7 |  | 16:30 | 24 |  | 16:30 | 0 | 0
| 17:00 | 30.8 |  | 17:30 | 24 |  | 17:30 | 0 | 0
| 18:00 | 30.9 |  | 18:30 | 24 |  | 18:30 | 1.3931 | 1.3931
| 19:00 | 30.1 |  | 19:30 | 24 |  | 19:30 | 1.3931 | 1.3931
| 20:00 | 27.7 |  | 20:30 | 24 |  | 20:30 | 4.1792 | 4.1792
| 21:00 | 25.3 |  | 21:30 | 24.2 |  | 21:30 | 6.9653 | 6.9653
| 22:00 | 24.9 |  | 22:30 | 24 |  | 22:30 | 1.3931 | 1.3931
| 23:00 | 24.1 |  | 23:30 | 24 |  | 23:30 | 1.3931 | 1.3931
Mon, 03/Aug | 24:00 | 23.1 | Sun, 03/Aug | 0:30 | 24 | Sun, 03/Aug | 0:30 | 0 | 1.3931
| 1:00 | 22.4 |  | 1:30 | 24 |  | 1:30 | 0 | 0
| 2:00 | 22 |  | 2:30 | 24 |  | 2:30 | 0 | 0
| 3:00 | 21.4 |  | 3:30 | 23.98 |  | 3:30 | 0 | 0
| 4:00 | 20.9 |  | 4:30 | 23.94 |  | 4:30 | 0 | 0
| 5:00 | 20.5 |  | 5:30 | 23.91 |  | 5:30 | 0 | 0
| 6:00 | 20.4 |  | 6:30 | 24 |  | 6:30 | 0 | 0
| 7:00 | 21 |  | 7:30 | 24 |  | 7:30 | 0 | 0
| 8:00 | 22.4 |  | 8:30 | 24 |  | 8:30 | 1.3931 | 1.3931
| 9:00 | 24 |  | 9:30 | 24 |  | 9:30 | 1.3931 | 1.3931
| 10:00 | 26.1 |  | 10:30 | 24 |  | 10:30 | 1.3931 | 1.3931
| 11:00 | 27.1 |  | 11:30 | 24 |  | 11:30 | 1.3931 | 1.3931
| 12:00 | 28.8 |  | 12:30 | 24.26 |  | 12:30 | 4.1792 | 4.1792
| 13:00 | 30.3 |  | 13:30 | 25.12 |  | 13:30 | 6.9653 | 6.9653
| 14:00 | 31.7 |  | 14:30 | 24.84 |  | 14:30 | 4.1792 | 4.1792
| 15:00 | 32.6 |  | 15:30 | 24.03 |  | 15:30 | 0 | 4.1792
| 16:00 | 33.5 |  | 16:30 | 24 |  | 16:30 | 0 | 0
| 17:00 | 34 |  | 17:30 | 24 |  | 17:30 | 0 | 0
| 18:00 | 34.1 |  | 18:30 | 24 |  | 18:30 | 1.3931 | 1.3931
| 19:00 | 32.7 |  | 19:30 | 24 |  | 19:30 | 1.3931 | 1.3931
| 20:00 | 29.5 |  | 20:30 | 24 |  | 20:30 | 4.1792 | 4.1792
| 21:00 | 28.5 |  | 21:30 | 24.36 |  | 21:30 | 6.9653 | 6.9653
| 22:00 | 29 |  | 22:30 | 24 |  | 22:30 | 1.3931 | 1.3931
| 23:00 | 27 |  | 23:30 | 24 |  | 23:30 | 1.3931 | 1.3931
Tue, 04/Aug | 24:00 | 25 | Mon, 04/Aug | 0:30 | 24 | Mon, 04/Aug | 0:30 | 0 | 1.3931
| 1:00 | 23.9 |  | 1:30 | 24 |  | 1:30 | 0 | 0
| 2:00 | 24.2 |  | 2:30 | 24 |  | 2:30 | 0 | 0
| 3:00 | 24.8 |  | 3:30 | 24 |  | 3:30 | 0 | 0
| 4:00 | 24.1 |  | 4:30 | 24 |  | 4:30 | 0 | 0
| 5:00 | 19.9 |  | 5:30 | 23.97 |  | 5:30 | 0 | 0
| 6:00 | 20.1 |  | 6:30 | 24 |  | 6:30 | 0 | 0
| 7:00 | 20.3 |  | 7:30 | 24 |  | 7:30 | 0 | 0
| 8:00 | 21.2 |  | 8:30 | 24 |  | 8:30 | 1.3931 | 1.3931
| 9:00 | 22.5 |  | 9:30 | 24 |  | 9:30 | 1.3931 | 1.3931
| 10:00 | 23.2 |  | 10:30 | 24 |  | 10:30 | 1.3931 | 1.3931
| 11:00 | 25.3 |  | 11:30 | 24 |  | 11:30 | 1.3931 | 1.3931
| 12:00 | 26 |  | 12:30 | 24.23 |  | 12:30 | 4.1792 | 4.1792
| 13:00 | 27.3 |  | 13:30 | 25.01 |  | 13:30 | 6.9653 | 6.9653
| 14:00 | 27.9 |  | 14:30 | 24.49 |  | 14:30 | 4.1792 | 4.1792
| 15:00 | 27.8 |  | 15:30 | 23.99 |  | 15:30 | 0 | 4.1792
| 16:00 | 25.6 |  | 16:30 | 24 |  | 16:30 | 0 | 0
| 17:00 | 21 |  | 17:30 | 24 |  | 17:30 | 0 | 0
| 18:00 | 20.5 |  | 18:30 | 24 |  | 18:30 | 1.3931 | 1.3931
| 19:00 | 19.3 |  | 19:30 | 24 |  | 19:30 | 1.3931 | 1.3931
| 20:00 | 19.4 |  | 20:30 | 24 |  | 20:30 | 4.1792 | 4.1792
| 21:00 | 19.5 |  | 21:30 | 24 |  | 21:30 | 6.9653 | 6.9653
| 22:00 | 18 |  | 22:30 | 24 |  | 22:30 | 1.3931 | 1.3931
| 23:00 | 17.7 |  | 23:30 | 24 |  | 23:30 | 1.3931 | 1.3931
Wed, 05/Aug | 24:00 | 17.8 | Tue, 05/Aug | 0:30 | 23.98 | Tue, 05/Aug | 0:30 | 0 | 1.3931
| 1:00 | 18.1 |  | 1:30 | 23.89 |  | 1:30 | 0 | 0
| 2:00 | 17.9 |  | 2:30 | 23.81 |  | 2:30 | 0 | 0
| 3:00 | 17.8 |  | 3:30 | 23.74 |  | 3:30 | 0 | 0
| 4:00 | 17.6 |  | 4:30 | 23.68 |  | 4:30 | 0 | 0
| 5:00 | 17.3 |  | 5:30 | 23.61 |  | 5:30 | 0 | 0
| 6:00 | 16.9 |  | 6:30 | 23.66 |  | 6:30 | 0 | 0
| 7:00 | 16.4 |  | 7:30 | 23.86 |  | 7:30 | 0 | 0
| 8:00 | 16.4 |  | 8:30 | 24 |  | 8:30 | 1.3931 | 1.3931
| 9:00 | 16.3 |  | 9:30 | 24 |  | 9:30 | 1.3931 | 1.3931
| 10:00 | 16.7 |  | 10:30 | 24 |  | 10:30 | 1.3931 | 1.3931
| 11:00 | 17.1 |  | 11:30 | 24 |  | 11:30 | 1.3931 | 1.3931
| 12:00 | 17.7 |  | 12:30 | 24 |  | 12:30 | 4.1792 | 4.1792
| 13:00 | 18.4 |  | 13:30 | 24.29 |  | 13:30 | 6.9653 | 6.9653
| 14:00 | 19.4 |  | 14:30 | 24 |  | 14:30 | 4.1792 | 4.1792
| 15:00 | 20 |  | 15:30 | 24 |  | 15:30 | 0 | 4.1792
| 16:00 | 19.3 |  | 16:30 | 24 |  | 16:30 | 0 | 0
| 17:00 | 19.7 |  | 17:30 | 24 |  | 17:30 | 0 | 0
| 18:00 | 20.1 |  | 18:30 | 24 |  | 18:30 | 1.3931 | 1.3931
| 19:00 | 20.5 |  | 19:30 | 24 |  | 19:30 | 1.3931 | 1.3931
| 20:00 | 19.2 |  | 20:30 | 24 |  | 20:30 | 4.1792 | 4.1792
| 21:00 | 17.7 |  | 21:30 | 24 |  | 21:30 | 6.9653 | 6.9653
| 22:00 | 17.1 |  | 22:30 | 24 |  | 22:30 | 1.3931 | 1.3931
| 23:00 | 16.3 |  | 23:30 | 24 |  | 23:30 | 1.3931 | 1.3931
Thu, 06/Aug | 24:00 | 16 | Wed, 06/Aug | 0:30 | 23.84 | Wed, 06/Aug | 0:30 | 0 | 1.3931
| 1:00 | 15.8 |  | 1:30 | 23.66 |  | 1:30 | 0 | 0
| 2:00 | 15.5 |  | 2:30 | 23.53 |  | 2:30 | 0 | 0
| 3:00 | 15.4 |  | 3:30 | 23.44 |  | 3:30 | 0 | 0
| 4:00 | 16 |  | 4:30 | 23.37 |  | 4:30 | 0 | 0
| 5:00 | 15.9 |  | 5:30 | 23.29 |  | 5:30 | 0 | 0
| 6:00 | 15.7 |  | 6:30 | 23.41 |  | 6:30 | 0 | 0
| 7:00 | 16.3 |  | 7:30 | 23.73 |  | 7:30 | 0 | 0
| 8:00 | 17 |  | 8:30 | 24 |  | 8:30 | 1.3931 | 1.3931
| 9:00 | 17.7 |  | 9:30 | 24 |  | 9:30 | 1.3931 | 1.3931
| 10:00 | 18.3 |  | 10:30 | 24 |  | 10:30 | 1.3931 | 1.3931
| 11:00 | 18.9 |  | 11:30 | 24 |  | 11:30 | 1.3931 | 1.3931
| 12:00 | 19.9 |  | 12:30 | 24 |  | 12:30 | 4.1792 | 4.1792
| 13:00 | 22.1 |  | 13:30 | 24.61 |  | 13:30 | 6.9653 | 6.9653
| 14:00 | 23.7 |  | 14:30 | 24.23 |  | 14:30 | 4.1792 | 4.1792
| 15:00 | 24.6 |  | 15:30 | 24 |  | 15:30 | 0 | 4.1792
| 16:00 | 25.5 |  | 16:30 | 24 |  | 16:30 | 0 | 0
| 17:00 | 26.3 |  | 17:30 | 24 |  | 17:30 | 0 | 0
| 18:00 | 26.5 |  | 18:30 | 24 |  | 18:30 | 1.3931 | 1.3931
| 19:00 | 26 |  | 19:30 | 24 |  | 19:30 | 1.3931 | 1.3931
| 20:00 | 23.8 |  | 20:30 | 24 |  | 20:30 | 4.1792 | 4.1792
| 21:00 | 21 |  | 21:30 | 24 |  | 21:30 | 6.9653 | 6.9653
| 22:00 | 20.2 |  | 22:30 | 24 |  | 22:30 | 1.3931 | 1.3931
| 23:00 | 19.8 |  | 23:30 | 24 |  | 23:30 | 1.3931 | 1.3931
Fri, 07/Aug | 24:00 | 19.8 | Thu, 07/Aug | 0:30 | 23.96 | Thu, 07/Aug | 0:30 | 0 | 1.3931
| 1:00 | 19.2 |  | 1:30 | 23.84 |  | 1:30 | 0 | 0
| 2:00 | 18.9 |  | 2:30 | 23.74 |  | 2:30 | 0 | 0
| 3:00 | 18.8 |  | 3:30 | 23.67 |  | 3:30 | 0 | 0
| 4:00 | 18.4 |  | 4:30 | 23.6 |  | 4:30 | 0 | 0
| 5:00 | 18.5 |  | 5:30 | 23.55 |  | 5:30 | 0 | 0
| 6:00 | 18.3 |  | 6:30 | 23.68 |  | 6:30 | 0 | 0
| 7:00 | 18.5 |  | 7:30 | 23.98 |  | 7:30 | 0 | 0
| 8:00 | 19.6 |  | 8:30 | 24 |  | 8:30 | 1.3931 | 1.3931
| 9:00 | 21.3 |  | 9:30 | 24 |  | 9:30 | 1.3931 | 1.3931
| 10:00 | 23.3 |  | 10:30 | 24 |  | 10:30 | 1.3931 | 1.3931
| 11:00 | 24.6 |  | 11:30 | 24 |  | 11:30 | 1.3931 | 1.3931
| 12:00 | 25.8 |  | 12:30 | 24.07 |  | 12:30 | 4.1792 | 4.1792
| 13:00 | 26.3 |  | 13:30 | 24.8 |  | 13:30 | 6.9653 | 6.9653
| 14:00 | 26.7 |  | 14:30 | 24.42 |  | 14:30 | 4.1792 | 4.1792
| 15:00 | 27 |  | 15:30 | 24 |  | 15:30 | 0 | 4.1792
| 16:00 | 27.7 |  | 16:30 | 24 |  | 16:30 | 0 | 0
| 17:00 | 27.4 |  | 17:30 | 24 |  | 17:30 | 0 | 0
| 18:00 | 27.2 |  | 18:30 | 24 |  | 18:30 | 1.3931 | 1.3931
| 19:00 | 26.3 |  | 19:30 | 24 |  | 19:30 | 1.3931 | 1.3931
| 20:00 | 24.6 |  | 20:30 | 24 |  | 20:30 | 4.1792 | 4.1792
| 21:00 | 22.9 |  | 21:30 | 24.07 |  | 21:30 | 6.9653 | 6.9653
| 22:00 | 22.2 |  | 22:30 | 24 |  | 22:30 | 1.3931 | 1.3931
| 23:00 | 22.2 |  | 23:30 | 24 |  | 23:30 | 1.3931 | 1.3931
Sat, 08/Aug | 24:00 | 21.5 | Fri, 08/Aug | 0:30 | 24 | Fri, 08/Aug | 0:30 | 0 | 1.3931
| 1:00 | 21 |  | 1:30 | 23.97 |  | 1:30 | 0 | 0
| 2:00 | 20.9 |  | 2:30 | 23.93 |  | 2:30 | 0 | 0
| 3:00 | 20.1 |  | 3:30 | 23.85 |  | 3:30 | 0 | 0
| 4:00 | 19.2 |  | 4:30 | 23.78 |  | 4:30 | 0 | 0
| 5:00 | 19.2 |  | 5:30 | 23.74 |  | 5:30 | 0 | 0
| 6:00 | 19.7 |  | 6:30 | 23.83 |  | 6:30 | 0 | 0
| 7:00 | 19.2 |  | 7:30 | 24 |  | 7:30 | 0 | 0
| 8:00 | 19.1 |  | 8:30 | 24 |  | 8:30 | 1.3931 | 1.3931
| 9:00 | 18.7 |  | 9:30 | 24 |  | 9:30 | 1.3931 | 1.3931
| 10:00 | 19.1 |  | 10:30 | 24 |  | 10:30 | 1.3931 | 1.3931
| 11:00 | 20 |  | 11:30 | 24 |  | 11:30 | 1.3931 | 1.3931
| 12:00 | 21.3 |  | 12:30 | 24 |  | 12:30 | 4.1792 | 4.1792
| 13:00 | 21.8 |  | 13:30 | 24.62 |  | 13:30 | 6.9653 | 6.9653
| 14:00 | 22.3 |  | 14:30 | 24.2 |  | 14:30 | 4.1792 | 4.1792
| 15:00 | 23 |  | 15:30 | 24 |  | 15:30 | 0 | 4.1792
| 16:00 | 23.7 |  | 16:30 | 24 |  | 16:30 | 0 | 0
| 17:00 | 24 |  | 17:30 | 24 |  | 17:30 | 0 | 0
| 18:00 | 24 |  | 18:30 | 24 |  | 18:30 | 1.3931 | 1.3931
| 19:00 | 23.5 |  | 19:30 | 24 |  | 19:30 | 1.3931 | 1.3931
| 20:00 | 22.6 |  | 20:30 | 24 |  | 20:30 | 4.1792 | 4.1792
| 21:00 | 21 |  | 21:30 | 24.01 |  | 21:30 | 6.9653 | 6.9653
| 22:00 | 20.7 |  | 22:30 | 24 |  | 22:30 | 1.3931 | 1.3931
| 23:00 | 19.7 |  | 23:30 | 24 |  | 23:30 | 1.3931 | 1.3931
Sun, 09/Aug | 24:00 | 18.9 | Sat, 09/Aug | 0:30 | 23.97 | Sat, 09/Aug | 0:30 | 0 | 1.3931
| 1:00 | 18.5 |  | 1:30 | 23.85 |  | 1:30 | 0 | 0
| 2:00 | 18 |  | 2:30 | 23.75 |  | 2:30 | 0 | 0
| 3:00 | 17.7 |  | 3:30 | 23.66 |  | 3:30 | 0 | 0
| 4:00 | 17.1 |  | 4:30 | 23.58 |  | 4:30 | 0 | 0
| 5:00 | 16.9 |  | 5:30 | 23.51 |  | 5:30 | 0 | 0
| 6:00 | 16.9 |  | 6:30 | 23.65 |  | 6:30 | 0 | 0
| 7:00 | 17.6 |  | 7:30 | 23.97 |  | 7:30 | 0 | 0
| 8:00 | 18.4 |  | 8:30 | 24 |  | 8:30 | 1.3931 | 1.3931
| 9:00 | 19.7 |  | 9:30 | 24 |  | 9:30 | 1.3931 | 1.3931
| 10:00 | 21.2 |  | 10:30 | 24 |  | 10:30 | 1.3931 | 1.3931
| 11:00 | 22.5 |  | 11:30 | 24 |  | 11:30 | 1.3931 | 1.3931
| 12:00 | 24.4 |  | 12:30 | 24.08 |  | 12:30 | 4.1792 | 4.1792
| 13:00 | 25.2 |  | 13:30 | 24.82 |  | 13:30 | 6.9653 | 6.9653
| 14:00 | 26.2 |  | 14:30 | 24.44 |  | 14:30 | 4.1792 | 4.1792
| 15:00 | 26.2 |  | 15:30 | 24 |  | 15:30 | 0 | 4.1792
| 16:00 | 27.4 |  | 16:30 | 24 |  | 16:30 | 0 | 0
| 17:00 | 27.6 |  | 17:30 | 24 |  | 17:30 | 0 | 0
| 18:00 | 27.3 |  | 18:30 | 24 |  | 18:30 | 1.3931 | 1.3931
| 19:00 | 25.8 |  | 19:30 | 24 |  | 19:30 | 1.3931 | 1.3931
| 20:00 | 24.3 |  | 20:30 | 24 |  | 20:30 | 4.1792 | 4.1792
| 21:00 | 23.2 |  | 21:30 | 24.1 |  | 21:30 | 6.9653 | 6.9653
| 22:00 | 22.4 |  | 22:30 | 24 |  | 22:30 | 1.3931 | 1.3931
| 23:00 | 21.9 |  | 23:30 | 24 |  | 23:30 | 1.3931 | 1.3931
Mon, 10/Aug | 24:00 | 20.9 | Sun, 10/Aug | 0:30 | 24 | Sun, 10/Aug | 0:30 | 0 | 1.3931
| 1:00 | 20.1 |  | 1:30 | 23.94 |  | 1:30 | 0 | 0
| 2:00 | 19.9 |  | 2:30 | 23.89 |  | 2:30 | 0 | 0
| 3:00 | 20.3 |  | 3:30 | 23.85 |  | 3:30 | 0 | 0
| 4:00 | 20.1 |  | 4:30 | 23.81 |  | 4:30 | 0 | 0
| 5:00 | 19.7 |  | 5:30 | 23.76 |  | 5:30 | 0 | 0
| 6:00 | 19.1 |  | 6:30 | 23.87 |  | 6:30 | 0 | 0
| 7:00 | 19.2 |  | 7:30 | 24 |  | 7:30 | 0 | 0
| 8:00 | 20.3 |  | 8:30 | 24 |  | 8:30 | 1.3931 | 1.3931
| 9:00 | 21.9 |  | 9:30 | 24 |  | 9:30 | 1.3931 | 1.3931
| 10:00 | 23.9 |  | 10:30 | 24 |  | 10:30 | 1.3931 | 1.3931
| 11:00 | 25.2 |  | 11:30 | 24 |  | 11:30 | 1.3931 | 1.3931
| 12:00 | 25.6 |  | 12:30 | 24.07 |  | 12:30 | 4.1792 | 4.1792
| 13:00 | 26 |  | 13:30 | 24.76 |  | 13:30 | 6.9653 | 6.9653
| 14:00 | 26.3 |  | 14:30 | 24.33 |  | 14:30 | 4.1792 | 4.1792
| 15:00 | 26.2 |  | 15:30 | 24 |  | 15:30 | 0 | 4.1792
| 16:00 | 26.3 |  | 16:30 | 24 |  | 16:30 | 0 | 0
| 17:00 | 26.5 |  | 17:30 | 24 |  | 17:30 | 0 | 0
| 18:00 | 26.4 |  | 18:30 | 24 |  | 18:30 | 1.3931 | 1.3931
| 19:00 | 25 |  | 19:30 | 24 |  | 19:30 | 1.3931 | 1.3931
| 20:00 | 24.3 |  | 20:30 | 24 |  | 20:30 | 4.1792 | 4.1792
| 21:00 | 22.6 |  | 21:30 | 24.05 |  | 21:30 | 6.9653 | 6.9653
| 22:00 | 21.4 |  | 22:30 | 24 |  | 22:30 | 1.3931 | 1.3931
| 23:00 | 20.5 |  | 23:30 | 24 |  | 23:30 | 1.3931 | 1.3931
Tue, 11/Aug | 24:00 | 21 | Mon, 11/Aug | 0:30 | 24 | Mon, 11/Aug | 0:30 | 0 | 1.3931
| 1:00 | 20.1 |  | 1:30 | 23.94 |  | 1:30 | 0 | 0
| 2:00 | 19.8 |  | 2:30 | 23.87 |  | 2:30 | 0 | 0
| 3:00 | 19.7 |  | 3:30 | 23.82 |  | 3:30 | 0 | 0
| 4:00 | 19.6 |  | 4:30 | 23.77 |  | 4:30 | 0 | 0
| 5:00 | 19.1 |  | 5:30 | 23.71 |  | 5:30 | 0 | 0
| 6:00 | 18.7 |  | 6:30 | 23.84 |  | 6:30 | 0 | 0
| 7:00 | 19.3 |  | 7:30 | 24 |  | 7:30 | 0 | 0
| 8:00 | 20.4 |  | 8:30 | 24 |  | 8:30 | 1.3931 | 1.3931
| 9:00 | 22 |  | 9:30 | 24 |  | 9:30 | 1.3931 | 1.3931
| 10:00 | 22.9 |  | 10:30 | 24 |  | 10:30 | 1.3931 | 1.3931
| 11:00 | 24.6 |  | 11:30 | 24 |  | 11:30 | 1.3931 | 1.3931
| 12:00 | 26.1 |  | 12:30 | 24.19 |  | 12:30 | 4.1792 | 4.1792
| 13:00 | 27 |  | 13:30 | 24.96 |  | 13:30 | 6.9653 | 6.9653
| 14:00 | 27.6 |  | 14:30 | 24.6 |  | 14:30 | 4.1792 | 4.1792
| 15:00 | 27.7 |  | 15:30 | 23.99 |  | 15:30 | 0 | 4.1792
| 16:00 | 26.2 |  | 16:30 | 24 |  | 16:30 | 0 | 0
| 17:00 | 22.9 |  | 17:30 | 24 |  | 17:30 | 0 | 0
| 18:00 | 23.4 |  | 18:30 | 24 |  | 18:30 | 1.3931 | 1.3931
| 19:00 | 22.4 |  | 19:30 | 24 |  | 19:30 | 1.3931 | 1.3931
| 20:00 | 21.3 |  | 20:30 | 24 |  | 20:30 | 4.1792 | 4.1792
| 21:00 | 20.5 |  | 21:30 | 24 |  | 21:30 | 6.9653 | 6.9653
| 22:00 | 20.6 |  | 22:30 | 24 |  | 22:30 | 1.3931 | 1.3931
| 23:00 | 20.1 |  | 23:30 | 24 |  | 23:30 | 1.3931 | 1.3931
Wed, 12/Aug | 24:00 | 19.3 | Tue, 12/Aug | 0:30 | 23.98 | Tue, 12/Aug | 0:30 | 0 | 1.3931
| 1:00 | 18 |  | 1:30 | 23.86 |  | 1:30 | 0 | 0
| 2:00 | 17.9 |  | 2:30 | 23.77 |  | 2:30 | 0 | 0
| 3:00 | 17.5 |  | 3:30 | 23.69 |  | 3:30 | 0 | 0
| 4:00 | 17.5 |  | 4:30 | 23.63 |  | 4:30 | 0 | 0
| 5:00 | 17.6 |  | 5:30 | 23.57 |  | 5:30 | 0 | 0
| 6:00 | 17.4 |  | 6:30 | 23.63 |  | 6:30 | 0 | 0
| 7:00 | 17.3 |  | 7:30 | 23.87 |  | 7:30 | 0 | 0
| 8:00 | 17.9 |  | 8:30 | 24 |  | 8:30 | 1.3931 | 1.3931
| 9:00 | 18.1 |  | 9:30 | 24 |  | 9:30 | 1.3931 | 1.3931
| 10:00 | 18 |  | 10:30 | 24 |  | 10:30 | 1.3931 | 1.3931
| 11:00 | 17.6 |  | 11:30 | 24 |  | 11:30 | 1.3931 | 1.3931
| 12:00 | 18 |  | 12:30 | 24 |  | 12:30 | 4.1792 | 4.1792
| 13:00 | 17 |  | 13:30 | 24 |  | 13:30 | 6.9653 | 6.9653
| 14:00 | 17.9 |  | 14:30 | 24 |  | 14:30 | 4.1792 | 4.1792
| 15:00 | 17.2 |  | 15:30 | 24 |  | 15:30 | 0 | 4.1792
| 16:00 | 17 |  | 16:30 | 24 |  | 16:30 | 0 | 0
| 17:00 | 16.7 |  | 17:30 | 24 |  | 17:30 | 0 | 0
| 18:00 | 16.4 |  | 18:30 | 24 |  | 18:30 | 1.3931 | 1.3931
| 19:00 | 16.3 |  | 19:30 | 24 |  | 19:30 | 1.3931 | 1.3931
| 20:00 | 16.6 |  | 20:30 | 24 |  | 20:30 | 4.1792 | 4.1792
| 21:00 | 16.7 |  | 21:30 | 24 |  | 21:30 | 6.9653 | 6.9653
| 22:00 | 16.7 |  | 22:30 | 24 |  | 22:30 | 1.3931 | 1.3931
| 23:00 | 16.8 |  | 23:30 | 24 |  | 23:30 | 1.3931 | 1.3931
Thu, 13/Aug | 24:00 | 16.4 | Wed, 13/Aug | 0:30 | 23.81 | Wed, 13/Aug | 0:30 | 0 | 1.3931
| 1:00 | 15.7 |  | 1:30 | 23.59 |  | 1:30 | 0 | 0
| 2:00 | 15 |  | 2:30 | 23.42 |  | 2:30 | 0 | 0
| 3:00 | 14.5 |  | 3:30 | 23.29 |  | 3:30 | 0 | 0
| 4:00 | 14.2 |  | 4:30 | 23.17 |  | 4:30 | 0 | 0
| 5:00 | 13.8 |  | 5:30 | 23.07 |  | 5:30 | 0 | 0
| 6:00 | 14 |  | 6:30 | 23.22 |  | 6:30 | 0 | 0
| 7:00 | 15.1 |  | 7:30 | 23.6 |  | 7:30 | 0 | 0
| 8:00 | 15.6 |  | 8:30 | 24 |  | 8:30 | 1.3931 | 1.3931
| 9:00 | 17 |  | 9:30 | 24 |  | 9:30 | 1.3931 | 1.3931
| 10:00 | 18.1 |  | 10:30 | 24 |  | 10:30 | 1.3931 | 1.3931
| 11:00 | 19.1 |  | 11:30 | 24 |  | 11:30 | 1.3931 | 1.3931
| 12:00 | 19.8 |  | 12:30 | 24 |  | 12:30 | 4.1792 | 4.1792
| 13:00 | 21.3 |  | 13:30 | 24.48 |  | 13:30 | 6.9653 | 6.9653
| 14:00 | 21.4 |  | 14:30 | 24.05 |  | 14:30 | 4.1792 | 4.1792
| 15:00 | 21.6 |  | 15:30 | 24 |  | 15:30 | 0 | 4.1792
| 16:00 | 22.1 |  | 16:30 | 24 |  | 16:30 | 0 | 0
| 17:00 | 23.1 |  | 17:30 | 24 |  | 17:30 | 0 | 0
| 18:00 | 22.3 |  | 18:30 | 24 |  | 18:30 | 1.3931 | 1.3931
| 19:00 | 22 |  | 19:30 | 24 |  | 19:30 | 1.3931 | 1.3931
| 20:00 | 20.7 |  | 20:30 | 24 |  | 20:30 | 4.1792 | 4.1792
| 21:00 | 20.2 |  | 21:30 | 24 |  | 21:30 | 6.9653 | 6.9653
| 22:00 | 19.4 |  | 22:30 | 24 |  | 22:30 | 1.3931 | 1.3931
| 23:00 | 19.1 |  | 23:30 | 24 |  | 23:30 | 1.3931 | 1.3931
Fri, 14/Aug | 24:00 | 18.9 | Thu, 14/Aug | 0:30 | 23.91 | Thu, 14/Aug | 0:30 | 0 | 1.3931
| 1:00 | 18.3 |  | 1:30 | 23.75 |  | 1:30 | 0 | 0
| 2:00 | 17.9 |  | 2:30 | 23.64 |  | 2:30 | 0 | 0
| 3:00 | 18 |  | 3:30 | 23.56 |  | 3:30 | 0 | 0
| 4:00 | 17.6 |  | 4:30 | 23.46 |  | 4:30 | 0 | 0
| 5:00 | 16.3 |  | 5:30 | 23.35 |  | 5:30 | 0 | 0
| 6:00 | 15.5 |  | 6:30 | 23.44 |  | 6:30 | 0 | 0
| 7:00 | 15.5 |  | 7:30 | 23.79 |  | 7:30 | 0 | 0
| 8:00 | 17.2 |  | 8:30 | 24 |  | 8:30 | 1.3931 | 1.3931
| 9:00 | 18.9 |  | 9:30 | 24 |  | 9:30 | 1.3931 | 1.3931
| 10:00 | 20.7 |  | 10:30 | 24 |  | 10:30 | 1.3931 | 1.3931
| 11:00 | 21.7 |  | 11:30 | 24 |  | 11:30 | 1.3931 | 1.3931
| 12:00 | 22.8 |  | 12:30 | 24 |  | 12:30 | 4.1792 | 4.1792
| 13:00 | 22.9 |  | 13:30 | 24.63 |  | 13:30 | 6.9653 | 6.9653
| 14:00 | 23.9 |  | 14:30 | 24.22 |  | 14:30 | 4.1792 | 4.1792
| 15:00 | 24.1 |  | 15:30 | 24 |  | 15:30 | 0 | 4.1792
| 16:00 | 25.1 |  | 16:30 | 24 |  | 16:30 | 0 | 0
| 17:00 | 25.5 |  | 17:30 | 24 |  | 17:30 | 0 | 0
| 18:00 | 25.1 |  | 18:30 | 24 |  | 18:30 | 1.3931 | 1.3931
| 19:00 | 24.7 |  | 19:30 | 24 |  | 19:30 | 1.3931 | 1.3931
| 20:00 | 22 |  | 20:30 | 24 |  | 20:30 | 4.1792 | 4.1792
| 21:00 | 20 |  | 21:30 | 24 |  | 21:30 | 6.9653 | 6.9653
| 22:00 | 19.5 |  | 22:30 | 24 |  | 22:30 | 1.3931 | 1.3931
| 23:00 | 18.8 |  | 23:30 | 24 |  | 23:30 | 1.3931 | 1.3931
Sat, 15/Aug | 24:00 | 18.9 | Fri, 15/Aug | 0:30 | 23.95 | Fri, 15/Aug | 0:30 | 0 | 1.3931
| 1:00 | 18.1 |  | 1:30 | 23.81 |  | 1:30 | 0 | 0
| 2:00 | 18 |  | 2:30 | 23.71 |  | 2:30 | 0 | 0
| 3:00 | 17.4 |  | 3:30 | 23.61 |  | 3:30 | 0 | 0
| 4:00 | 16.6 |  | 4:30 | 23.5 |  | 4:30 | 0 | 0
| 5:00 | 16 |  | 5:30 | 23.4 |  | 5:30 | 0 | 0
| 6:00 | 15.7 |  | 6:30 | 23.52 |  | 6:30 | 0 | 0
| 7:00 | 16 |  | 7:30 | 23.84 |  | 7:30 | 0 | 0
| 8:00 | 17.7 |  | 8:30 | 24 |  | 8:30 | 1.3931 | 1.3931
| 9:00 | 20 |  | 9:30 | 24 |  | 9:30 | 1.3931 | 1.3931
| 10:00 | 21.7 |  | 10:30 | 24 |  | 10:30 | 1.3931 | 1.3931
| 11:00 | 23.2 |  | 11:30 | 24 |  | 11:30 | 1.3931 | 1.3931
| 12:00 | 25.2 |  | 12:30 | 24.1 |  | 12:30 | 4.1792 | 4.1792
| 13:00 | 26.4 |  | 13:30 | 24.88 |  | 13:30 | 6.9653 | 6.9653
| 14:00 | 27.8 |  | 14:30 | 24.52 |  | 14:30 | 4.1792 | 4.1792
| 15:00 | 28.5 |  | 15:30 | 24 |  | 15:30 | 0 | 4.1792
| 16:00 | 28.9 |  | 16:30 | 24 |  | 16:30 | 0 | 0
| 17:00 | 29.1 |  | 17:30 | 24 |  | 17:30 | 0 | 0
| 18:00 | 27.4 |  | 18:30 | 24 |  | 18:30 | 1.3931 | 1.3931
| 19:00 | 22.9 |  | 19:30 | 24 |  | 19:30 | 1.3931 | 1.3931
| 20:00 | 18 |  | 20:30 | 24 |  | 20:30 | 4.1792 | 4.1792
| 21:00 | 18.1 |  | 21:30 | 24 |  | 21:30 | 6.9653 | 6.9653
| 22:00 | 18.2 |  | 22:30 | 24 |  | 22:30 | 1.3931 | 1.3931
| 23:00 | 18 |  | 23:30 | 24 |  | 23:30 | 1.3931 | 1.3931
Sun, 16/Aug | 24:00 | 17.5 | Sat, 16/Aug | 0:30 | 23.92 | Sat, 16/Aug | 0:30 | 0 | 1.3931
| 1:00 | 17.1 |  | 1:30 | 23.77 |  | 1:30 | 0 | 0
| 2:00 | 17.1 |  | 2:30 | 23.67 |  | 2:30 | 0 | 0
| 3:00 | 16.9 |  | 3:30 | 23.59 |  | 3:30 | 0 | 0
| 4:00 | 16.8 |  | 4:30 | 23.51 |  | 4:30 | 0 | 0
| 5:00 | 16.5 |  | 5:30 | 23.44 |  | 5:30 | 0 | 0
| 6:00 | 16.5 |  | 6:30 | 23.56 |  | 6:30 | 0 | 0
| 7:00 | 16.7 |  | 7:30 | 23.9 |  | 7:30 | 0 | 0
| 8:00 | 17.1 |  | 8:30 | 24 |  | 8:30 | 1.3931 | 1.3931
| 9:00 | 19.2 |  | 9:30 | 24 |  | 9:30 | 1.3931 | 1.3931
| 10:00 | 21.4 |  | 10:30 | 24 |  | 10:30 | 1.3931 | 1.3931
| 11:00 | 22.3 |  | 11:30 | 24 |  | 11:30 | 1.3931 | 1.3931
| 12:00 | 24.1 |  | 12:30 | 24.02 |  | 12:30 | 4.1792 | 4.1792
| 13:00 | 25.5 |  | 13:30 | 24.75 |  | 13:30 | 6.9653 | 6.9653
| 14:00 | 26.7 |  | 14:30 | 24.39 |  | 14:30 | 4.1792 | 4.1792
| 15:00 | 27.2 |  | 15:30 | 24 |  | 15:30 | 0 | 4.1792
| 16:00 | 27.3 |  | 16:30 | 24 |  | 16:30 | 0 | 0
| 17:00 | 27.6 |  | 17:30 | 24 |  | 17:30 | 0 | 0
| 18:00 | 26.8 |  | 18:30 | 24 |  | 18:30 | 1.3931 | 1.3931
| 19:00 | 26.4 |  | 19:30 | 24 |  | 19:30 | 1.3931 | 1.3931
| 20:00 | 24.3 |  | 20:30 | 24 |  | 20:30 | 4.1792 | 4.1792
| 21:00 | 22.9 |  | 21:30 | 24.07 |  | 21:30 | 6.9653 | 6.9653
| 22:00 | 21.9 |  | 22:30 | 24 |  | 22:30 | 1.3931 | 1.3931
| 23:00 | 21.3 |  | 23:30 | 24 |  | 23:30 | 1.3931 | 1.3931
Mon, 17/Aug | 24:00 | 20.7 | Sun, 17/Aug | 0:30 | 24 | Sun, 17/Aug | 0:30 | 0 | 1.3931
| 1:00 | 20.3 |  | 1:30 | 23.93 |  | 1:30 | 0 | 0
| 2:00 | 20.1 |  | 2:30 | 23.87 |  | 2:30 | 0 | 0
| 3:00 | 20.1 |  | 3:30 | 23.83 |  | 3:30 | 0 | 0
| 4:00 | 19.7 |  | 4:30 | 23.77 |  | 4:30 | 0 | 0
| 5:00 | 19.3 |  | 5:30 | 23.72 |  | 5:30 | 0 | 0
| 6:00 | 19.3 |  | 6:30 | 23.76 |  | 6:30 | 0 | 0
| 7:00 | 18.8 |  | 7:30 | 23.97 |  | 7:30 | 0 | 0
| 8:00 | 17.3 |  | 8:30 | 24 |  | 8:30 | 1.3931 | 1.3931
| 9:00 | 18.6 |  | 9:30 | 24 |  | 9:30 | 1.3931 | 1.3931
| 10:00 | 20.6 |  | 10:30 | 24 |  | 10:30 | 1.3931 | 1.3931
| 11:00 | 21.5 |  | 11:30 | 24 |  | 11:30 | 1.3931 | 1.3931
| 12:00 | 23.2 |  | 12:30 | 24.09 |  | 12:30 | 4.1792 | 4.1792
| 13:00 | 25.4 |  | 13:30 | 24.89 |  | 13:30 | 6.9653 | 6.9653
| 14:00 | 27.4 |  | 14:30 | 24.56 |  | 14:30 | 4.1792 | 4.1792
| 15:00 | 28 |  | 15:30 | 23.99 |  | 15:30 | 0 | 4.1792
| 16:00 | 28.4 |  | 16:30 | 24 |  | 16:30 | 0 | 0
| 17:00 | 28.6 |  | 17:30 | 24 |  | 17:30 | 0 | 0
| 18:00 | 27.5 |  | 18:30 | 24 |  | 18:30 | 1.3931 | 1.3931
| 19:00 | 25.7 |  | 19:30 | 24 |  | 19:30 | 1.3931 | 1.3931
| 20:00 | 25.2 |  | 20:30 | 24 |  | 20:30 | 4.1792 | 4.1792
| 21:00 | 22.8 |  | 21:30 | 24.06 |  | 21:30 | 6.9653 | 6.9653
| 22:00 | 21.4 |  | 22:30 | 24 |  | 22:30 | 1.3931 | 1.3931
| 23:00 | 21.1 |  | 23:30 | 24 |  | 23:30 | 1.3931 | 1.3931
Tue, 18/Aug | 24:00 | 18.8 | Mon, 18/Aug | 0:30 | 23.99 | Mon, 18/Aug | 0:30 | 0 | 1.3931
| 1:00 | 18 |  | 1:30 | 23.86 |  | 1:30 | 0 | 0
| 2:00 | 17 |  | 2:30 | 23.75 |  | 2:30 | 0 | 0
| 3:00 | 16.9 |  | 3:30 | 23.67 |  | 3:30 | 0 | 0
| 4:00 | 17.2 |  | 4:30 | 23.61 |  | 4:30 | 0 | 0
| 5:00 | 17.3 |  | 5:30 | 23.55 |  | 5:30 | 0 | 0
| 6:00 | 17.2 |  | 6:30 | 23.64 |  | 6:30 | 0 | 0
| 7:00 | 18 |  | 7:30 | 23.97 |  | 7:30 | 0 | 0
| 8:00 | 18.9 |  | 8:30 | 24 |  | 8:30 | 1.3931 | 1.3931
| 9:00 | 21 |  | 9:30 | 24 |  | 9:30 | 1.3931 | 1.3931
| 10:00 | 22.8 |  | 10:30 | 24 |  | 10:30 | 1.3931 | 1.3931
| 11:00 | 24.3 |  | 11:30 | 24 |  | 11:30 | 1.3931 | 1.3931
| 12:00 | 24.6 |  | 12:30 | 24 |  | 12:30 | 4.1792 | 4.1792
| 13:00 | 25 |  | 13:30 | 24.35 |  | 13:30 | 6.9653 | 6.9653
| 14:00 | 23.7 |  | 14:30 | 24 |  | 14:30 | 4.1792 | 4.1792
| 15:00 | 23.4 |  | 15:30 | 24 |  | 15:30 | 0 | 4.1792
| 16:00 | 23.4 |  | 16:30 | 24 |  | 16:30 | 0 | 0
| 17:00 | 22 |  | 17:30 | 24 |  | 17:30 | 0 | 0
| 18:00 | 20 |  | 18:30 | 24 |  | 18:30 | 1.3931 | 1.3931
| 19:00 | 17.6 |  | 19:30 | 24 |  | 19:30 | 1.3931 | 1.3931
| 20:00 | 16.8 |  | 20:30 | 24 |  | 20:30 | 4.1792 | 4.1792
| 21:00 | 16.5 |  | 21:30 | 24 |  | 21:30 | 6.9653 | 6.9653
| 22:00 | 16.7 |  | 22:30 | 24 |  | 22:30 | 1.3931 | 1.3931
| 23:00 | 16.8 |  | 23:30 | 24 |  | 23:30 | 1.3931 | 1.3931
Wed, 19/Aug | 24:00 | 16.4 | Tue, 19/Aug | 0:30 | 23.85 | Tue, 19/Aug | 0:30 | 0 | 1.3931
| 1:00 | 16.2 |  | 1:30 | 23.68 |  | 1:30 | 0 | 0
| 2:00 | 16 |  | 2:30 | 23.56 |  | 2:30 | 0 | 0
| 3:00 | 16 |  | 3:30 | 23.46 |  | 3:30 | 0 | 0
| 4:00 | 15.8 |  | 4:30 | 23.37 |  | 4:30 | 0 | 0
| 5:00 | 15.3 |  | 5:30 | 23.28 |  | 5:30 | 0 | 0
| 6:00 | 15.6 |  | 6:30 | 23.37 |  | 6:30 | 0 | 0
| 7:00 | 16.1 |  | 7:30 | 23.68 |  | 7:30 | 0 | 0
| 8:00 | 16.6 |  | 8:30 | 24 |  | 8:30 | 1.3931 | 1.3931
| 9:00 | 16.8 |  | 9:30 | 24 |  | 9:30 | 1.3931 | 1.3931
| 10:00 | 16.6 |  | 10:30 | 24 |  | 10:30 | 1.3931 | 1.3931
| 11:00 | 16.7 |  | 11:30 | 24 |  | 11:30 | 1.3931 | 1.3931
| 12:00 | 17.3 |  | 12:30 | 24 |  | 12:30 | 4.1792 | 4.1792
| 13:00 | 17 |  | 13:30 | 24 |  | 13:30 | 6.9653 | 6.9653
| 14:00 | 17.5 |  | 14:30 | 24 |  | 14:30 | 4.1792 | 4.1792
| 15:00 | 18.5 |  | 15:30 | 24 |  | 15:30 | 0 | 4.1792
| 16:00 | 18.1 |  | 16:30 | 24 |  | 16:30 | 0 | 0
| 17:00 | 17.6 |  | 17:30 | 24 |  | 17:30 | 0 | 0
| 18:00 | 16.4 |  | 18:30 | 24 |  | 18:30 | 1.3931 | 1.3931
| 19:00 | 16.6 |  | 19:30 | 24 |  | 19:30 | 1.3931 | 1.3931
| 20:00 | 16.4 |  | 20:30 | 24 |  | 20:30 | 4.1792 | 4.1792
| 21:00 | 16 |  | 21:30 | 24 |  | 21:30 | 6.9653 | 6.9653
| 22:00 | 15.5 |  | 22:30 | 24 |  | 22:30 | 1.3931 | 1.3931
| 23:00 | 15.2 |  | 23:30 | 24 |  | 23:30 | 1.3931 | 1.3931
Thu, 20/Aug | 24:00 | 14.8 | Wed, 20/Aug | 0:30 | 23.74 | Wed, 20/Aug | 0:30 | 0 | 1.3931
| 1:00 | 14.3 |  | 1:30 | 23.49 |  | 1:30 | 0 | 0
| 2:00 | 14.2 |  | 2:30 | 23.33 |  | 2:30 | 0 | 0
| 3:00 | 13.9 |  | 3:30 | 23.19 |  | 3:30 | 0 | 0
| 4:00 | 13.1 |  | 4:30 | 23.06 |  | 4:30 | 0 | 0
| 5:00 | 12.9 |  | 5:30 | 22.94 |  | 5:30 | 0 | 0
| 6:00 | 12.7 |  | 6:30 | 23.02 |  | 6:30 | 0 | 0
| 7:00 | 13.2 |  | 7:30 | 23.37 |  | 7:30 | 0 | 0
| 8:00 | 14.1 |  | 8:30 | 23.94 |  | 8:30 | 1.3931 | 1.3931
| 9:00 | 15.1 |  | 9:30 | 24 |  | 9:30 | 1.3931 | 1.3931
| 10:00 | 15.7 |  | 10:30 | 24 |  | 10:30 | 1.3931 | 1.3931
| 11:00 | 16.9 |  | 11:30 | 24 |  | 11:30 | 1.3931 | 1.3931
| 12:00 | 18.2 |  | 12:30 | 24 |  | 12:30 | 4.1792 | 4.1792
| 13:00 | 19.5 |  | 13:30 | 24.39 |  | 13:30 | 6.9653 | 6.9653
| 14:00 | 19.5 |  | 14:30 | 24.02 |  | 14:30 | 4.1792 | 4.1792
| 15:00 | 20.2 |  | 15:30 | 24 |  | 15:30 | 0 | 4.1792
| 16:00 | 20.7 |  | 16:30 | 24 |  | 16:30 | 0 | 0
| 17:00 | 21.1 |  | 17:30 | 24 |  | 17:30 | 0 | 0
| 18:00 | 20.5 |  | 18:30 | 24 |  | 18:30 | 1.3931 | 1.3931
| 19:00 | 19.8 |  | 19:30 | 24 |  | 19:30 | 1.3931 | 1.3931
| 20:00 | 19 |  | 20:30 | 24 |  | 20:30 | 4.1792 | 4.1792
| 21:00 | 18.1 |  | 21:30 | 24 |  | 21:30 | 6.9653 | 6.9653
| 22:00 | 17.6 |  | 22:30 | 24 |  | 22:30 | 1.3931 | 1.3931
| 23:00 | 16.7 |  | 23:30 | 24 |  | 23:30 | 1.3931 | 1.3931
Fri, 21/Aug | 24:00 | 16.1 | Thu, 21/Aug | 0:30 | 23.8 | Thu, 21/Aug | 0:30 | 0 | 1.3931
| 1:00 | 15.4 |  | 1:30 | 23.58 |  | 1:30 | 0 | 0
| 2:00 | 14.9 |  | 2:30 | 23.43 |  | 2:30 | 0 | 0
| 3:00 | 14.9 |  | 3:30 | 23.31 |  | 3:30 | 0 | 0
| 4:00 | 14.5 |  | 4:30 | 23.19 |  | 4:30 | 0 | 0
| 5:00 | 13.9 |  | 5:30 | 23.07 |  | 5:30 | 0 | 0
| 6:00 | 13 |  | 6:30 | 23.13 |  | 6:30 | 0 | 0
| 7:00 | 13.2 |  | 7:30 | 23.45 |  | 7:30 | 0 | 0
| 8:00 | 14.6 |  | 8:30 | 23.97 |  | 8:30 | 1.3931 | 1.3931
| 9:00 | 15.9 |  | 9:30 | 24 |  | 9:30 | 1.3931 | 1.3931
| 10:00 | 17.2 |  | 10:30 | 24 |  | 10:30 | 1.3931 | 1.3931
| 11:00 | 18.7 |  | 11:30 | 24 |  | 11:30 | 1.3931 | 1.3931
| 12:00 | 19.7 |  | 12:30 | 24 |  | 12:30 | 4.1792 | 4.1792
| 13:00 | 21.1 |  | 13:30 | 24.48 |  | 13:30 | 6.9653 | 6.9653
| 14:00 | 21.7 |  | 14:30 | 24.06 |  | 14:30 | 4.1792 | 4.1792
| 15:00 | 21.9 |  | 15:30 | 24 |  | 15:30 | 0 | 4.1792
| 16:00 | 22.1 |  | 16:30 | 24 |  | 16:30 | 0 | 0
| 17:00 | 22.7 |  | 17:30 | 24 |  | 17:30 | 0 | 0
| 18:00 | 22.7 |  | 18:30 | 24 |  | 18:30 | 1.3931 | 1.3931
| 19:00 | 21.7 |  | 19:30 | 24 |  | 19:30 | 1.3931 | 1.3931
| 20:00 | 19.6 |  | 20:30 | 24 |  | 20:30 | 4.1792 | 4.1792
| 21:00 | 18.8 |  | 21:30 | 24 |  | 21:30 | 6.9653 | 6.9653
| 22:00 | 18.5 |  | 22:30 | 24 |  | 22:30 | 1.3931 | 1.3931
| 23:00 | 18.5 |  | 23:30 | 24 |  | 23:30 | 1.3931 | 1.3931
Sat, 22/Aug | 24:00 | 18.7 | Fri, 22/Aug | 0:30 | 23.9 | Fri, 22/Aug | 0:30 | 0 | 1.3931
| 1:00 | 18.5 |  | 1:30 | 23.76 |  | 1:30 | 0 | 0
| 2:00 | 18.4 |  | 2:30 | 23.66 |  | 2:30 | 0 | 0
| 3:00 | 18.4 |  | 3:30 | 23.57 |  | 3:30 | 0 | 0
| 4:00 | 17.4 |  | 4:30 | 23.47 |  | 4:30 | 0 | 0
| 5:00 | 17.1 |  | 5:30 | 23.39 |  | 5:30 | 0 | 0
| 6:00 | 16.8 |  | 6:30 | 23.46 |  | 6:30 | 0 | 0
| 7:00 | 17.2 |  | 7:30 | 23.8 |  | 7:30 | 0 | 0
| 8:00 | 17.9 |  | 8:30 | 24 |  | 8:30 | 1.3931 | 1.3931
| 9:00 | 19.7 |  | 9:30 | 24 |  | 9:30 | 1.3931 | 1.3931
| 10:00 | 21.6 |  | 10:30 | 24 |  | 10:30 | 1.3931 | 1.3931
| 11:00 | 23.5 |  | 11:30 | 24 |  | 11:30 | 1.3931 | 1.3931
| 12:00 | 25.8 |  | 12:30 | 24 |  | 12:30 | 4.1792 | 4.1792
| 13:00 | 26.8 |  | 13:30 | 24.63 |  | 13:30 | 6.9653 | 6.9653
| 14:00 | 27.5 |  | 14:30 | 24.22 |  | 14:30 | 4.1792 | 4.1792
| 15:00 | 28.2 |  | 15:30 | 24 |  | 15:30 | 0 | 4.1792
| 16:00 | 29.1 |  | 16:30 | 24 |  | 16:30 | 0 | 0
| 17:00 | 29.2 |  | 17:30 | 24 |  | 17:30 | 0 | 0
| 18:00 | 27.8 |  | 18:30 | 24 |  | 18:30 | 1.3931 | 1.3931
| 19:00 | 25.9 |  | 19:30 | 24 |  | 19:30 | 1.3931 | 1.3931
| 20:00 | 23.4 |  | 20:30 | 24 |  | 20:30 | 4.1792 | 4.1792
| 21:00 | 21.8 |  | 21:30 | 24 |  | 21:30 | 6.9653 | 6.9653
| 22:00 | 20.9 |  | 22:30 | 24 |  | 22:30 | 1.3931 | 1.3931
| 23:00 | 20.6 |  | 23:30 | 24 |  | 23:30 | 1.3931 | 1.3931
Sun, 23/Aug | 24:00 | 21.1 | Sat, 23/Aug | 0:30 | 24 | Sat, 23/Aug | 0:30 | 0 | 1.3931
| 1:00 | 20.5 |  | 1:30 | 23.91 |  | 1:30 | 0 | 0
| 2:00 | 19.9 |  | 2:30 | 23.82 |  | 2:30 | 0 | 0
| 3:00 | 18.9 |  | 3:30 | 23.72 |  | 3:30 | 0 | 0
| 4:00 | 17.4 |  | 4:30 | 23.62 |  | 4:30 | 0 | 0
| 5:00 | 17.4 |  | 5:30 | 23.54 |  | 5:30 | 0 | 0
| 6:00 | 16.9 |  | 6:30 | 23.57 |  | 6:30 | 0 | 0
| 7:00 | 16.3 |  | 7:30 | 23.76 |  | 7:30 | 0 | 0
| 8:00 | 16 |  | 8:30 | 24 |  | 8:30 | 1.3931 | 1.3931
| 9:00 | 14.8 |  | 9:30 | 24 |  | 9:30 | 1.3931 | 1.3931
| 10:00 | 14.7 |  | 10:30 | 24 |  | 10:30 | 1.3931 | 1.3931
| 11:00 | 14.7 |  | 11:30 | 24 |  | 11:30 | 1.3931 | 1.3931
| 12:00 | 15.2 |  | 12:30 | 24 |  | 12:30 | 4.1792 | 4.1792
| 13:00 | 14.3 |  | 13:30 | 24 |  | 13:30 | 6.9653 | 6.9653
| 14:00 | 13.8 |  | 14:30 | 24 |  | 14:30 | 4.1792 | 4.1792
| 15:00 | 14.2 |  | 15:30 | 24 |  | 15:30 | 0 | 4.1792
| 16:00 | 14.5 |  | 16:30 | 24 |  | 16:30 | 0 | 0
| 17:00 | 15.6 |  | 17:30 | 24 |  | 17:30 | 0 | 0
| 18:00 | 16.9 |  | 18:30 | 24 |  | 18:30 | 1.3931 | 1.3931
| 19:00 | 17.5 |  | 19:30 | 24 |  | 19:30 | 1.3931 | 1.3931
| 20:00 | 16.1 |  | 20:30 | 24 |  | 20:30 | 4.1792 | 4.1792
| 21:00 | 14.8 |  | 21:30 | 24 |  | 21:30 | 6.9653 | 6.9653
| 22:00 | 14.9 |  | 22:30 | 24 |  | 22:30 | 1.3931 | 1.3931
| 23:00 | 14.3 |  | 23:30 | 24 |  | 23:30 | 1.3931 | 1.3931
Mon, 24/Aug | 24:00 | 14.6 | Sun, 24/Aug | 0:30 | 23.77 | Sun, 24/Aug | 0:30 | 0 | 1.3931
| 1:00 | 15.2 |  | 1:30 | 23.56 |  | 1:30 | 0 | 0
| 2:00 | 15 |  | 2:30 | 23.41 |  | 2:30 | 0 | 0
| 3:00 | 14.4 |  | 3:30 | 23.29 |  | 3:30 | 0 | 0
| 4:00 | 14.3 |  | 4:30 | 23.18 |  | 4:30 | 0 | 0
| 5:00 | 14.3 |  | 5:30 | 23.09 |  | 5:30 | 0 | 0
| 6:00 | 14.2 |  | 6:30 | 23.16 |  | 6:30 | 0 | 0
| 7:00 | 14.5 |  | 7:30 | 23.47 |  | 7:30 | 0 | 0
| 8:00 | 15.1 |  | 8:30 | 23.96 |  | 8:30 | 1.3931 | 1.3931
| 9:00 | 15.9 |  | 9:30 | 24 |  | 9:30 | 1.3931 | 1.3931
| 10:00 | 15.6 |  | 10:30 | 24 |  | 10:30 | 1.3931 | 1.3931
| 11:00 | 14.5 |  | 11:30 | 24 |  | 11:30 | 1.3931 | 1.3931
| 12:00 | 14.6 |  | 12:30 | 24 |  | 12:30 | 4.1792 | 4.1792
| 13:00 | 14 |  | 13:30 | 24 |  | 13:30 | 6.9653 | 6.9653
| 14:00 | 13.3 |  | 14:30 | 24 |  | 14:30 | 4.1792 | 4.1792
| 15:00 | 13.2 |  | 15:30 | 24 |  | 15:30 | 0 | 4.1792
| 16:00 | 14.9 |  | 16:30 | 24 |  | 16:30 | 0 | 0
| 17:00 | 14.4 |  | 17:30 | 24 |  | 17:30 | 0 | 0
| 18:00 | 13.4 |  | 18:30 | 24 |  | 18:30 | 1.3931 | 1.3931
| 19:00 | 13 |  | 19:30 | 24 |  | 19:30 | 1.3931 | 1.3931
| 20:00 | 12.8 |  | 20:30 | 24 |  | 20:30 | 4.1792 | 4.1792
| 21:00 | 12.5 |  | 21:30 | 24 |  | 21:30 | 6.9653 | 6.9653
| 22:00 | 12.4 |  | 22:30 | 24 |  | 22:30 | 1.3931 | 1.3931
| 23:00 | 12.5 |  | 23:30 | 24 |  | 23:30 | 1.3931 | 1.3931
Tue, 25/Aug | 24:00 | 12.3 | Mon, 25/Aug | 0:30 | 23.64 | Mon, 25/Aug | 0:30 | 0 | 1.3931
| 1:00 | 12.5 |  | 1:30 | 23.36 |  | 1:30 | 0 | 0
| 2:00 | 12.6 |  | 2:30 | 23.17 |  | 2:30 | 0 | 0
| 3:00 | 11.8 |  | 3:30 | 22.99 |  | 3:30 | 0 | 0
| 4:00 | 11 |  | 4:30 | 22.84 |  | 4:30 | 0 | 0
| 5:00 | 11.2 |  | 5:30 | 22.71 |  | 5:30 | 0 | 0
| 6:00 | 10.8 |  | 6:30 | 22.79 |  | 6:30 | 0 | 0
| 7:00 | 11.1 |  | 7:30 | 23.12 |  | 7:30 | 0 | 0
| 8:00 | 12.4 |  | 8:30 | 23.78 |  | 8:30 | 1.3931 | 1.3931
| 9:00 | 13.6 |  | 9:30 | 24.01 |  | 9:30 | 1.3931 | 1.3931
| 10:00 | 14.6 |  | 10:30 | 24 |  | 10:30 | 1.3931 | 1.3931
| 11:00 | 14.8 |  | 11:30 | 24 |  | 11:30 | 1.3931 | 1.3931
| 12:00 | 16 |  | 12:30 | 24 |  | 12:30 | 4.1792 | 4.1792
| 13:00 | 17.6 |  | 13:30 | 24.28 |  | 13:30 | 6.9653 | 6.9653
| 14:00 | 18.5 |  | 14:30 | 24 |  | 14:30 | 4.1792 | 4.1792
| 15:00 | 18.8 |  | 15:30 | 24 |  | 15:30 | 0 | 4.1792
| 16:00 | 19.5 |  | 16:30 | 24 |  | 16:30 | 0 | 0
| 17:00 | 19.8 |  | 17:30 | 24 |  | 17:30 | 0 | 0
| 18:00 | 19.5 |  | 18:30 | 24 |  | 18:30 | 1.3931 | 1.3931
| 19:00 | 18.3 |  | 19:30 | 24 |  | 19:30 | 1.3931 | 1.3931
| 20:00 | 16.5 |  | 20:30 | 24 |  | 20:30 | 4.1792 | 4.1792
| 21:00 | 16 |  | 21:30 | 24 |  | 21:30 | 6.9653 | 6.9653
| 22:00 | 15.8 |  | 22:30 | 24 |  | 22:30 | 1.3931 | 1.3931
| 23:00 | 15.7 |  | 23:30 | 24 |  | 23:30 | 1.3931 | 1.3931
Wed, 26/Aug | 24:00 | 15.8 | Tue, 26/Aug | 0:30 | 23.76 | Tue, 26/Aug | 0:30 | 0 | 1.3931
| 1:00 | 15.8 |  | 1:30 | 23.53 |  | 1:30 | 0 | 0
| 2:00 | 15.3 |  | 2:30 | 23.37 |  | 2:30 | 0 | 0
| 3:00 | 14.5 |  | 3:30 | 23.23 |  | 3:30 | 0 | 0
| 4:00 | 14.8 |  | 4:30 | 23.13 |  | 4:30 | 0 | 0
| 5:00 | 14.7 |  | 5:30 | 23.04 |  | 5:30 | 0 | 0
| 6:00 | 15 |  | 6:30 | 23.13 |  | 6:30 | 0 | 0
| 7:00 | 15.4 |  | 7:30 | 23.48 |  | 7:30 | 0 | 0
| 8:00 | 16.2 |  | 8:30 | 23.98 |  | 8:30 | 1.3931 | 1.3931
| 9:00 | 18.2 |  | 9:30 | 24 |  | 9:30 | 1.3931 | 1.3931
| 10:00 | 19 |  | 10:30 | 24 |  | 10:30 | 1.3931 | 1.3931
| 11:00 | 21.2 |  | 11:30 | 24 |  | 11:30 | 1.3931 | 1.3931
| 12:00 | 22.8 |  | 12:30 | 24 |  | 12:30 | 4.1792 | 4.1792
| 13:00 | 23.3 |  | 13:30 | 24.37 |  | 13:30 | 6.9653 | 6.9653
| 14:00 | 23.1 |  | 14:30 | 24.02 |  | 14:30 | 4.1792 | 4.1792
| 15:00 | 23.5 |  | 15:30 | 24 |  | 15:30 | 0 | 4.1792
| 16:00 | 24.4 |  | 16:30 | 24 |  | 16:30 | 0 | 0
| 17:00 | 25.1 |  | 17:30 | 24 |  | 17:30 | 0 | 0
| 18:00 | 23.9 |  | 18:30 | 24 |  | 18:30 | 1.3931 | 1.3931
| 19:00 | 21.9 |  | 19:30 | 24 |  | 19:30 | 1.3931 | 1.3931
| 20:00 | 19.8 |  | 20:30 | 24 |  | 20:30 | 4.1792 | 4.1792
| 21:00 | 17.7 |  | 21:30 | 24 |  | 21:30 | 6.9653 | 6.9653
| 22:00 | 17 |  | 22:30 | 24 |  | 22:30 | 1.3931 | 1.3931
| 23:00 | 16.8 |  | 23:30 | 24 |  | 23:30 | 1.3931 | 1.3931
Thu, 27/Aug | 24:00 | 16.2 | Wed, 27/Aug | 0:30 | 23.8 | Wed, 27/Aug | 0:30 | 0 | 1.3931
| 1:00 | 15.8 |  | 1:30 | 23.6 |  | 1:30 | 0 | 0
| 2:00 | 15.7 |  | 2:30 | 23.46 |  | 2:30 | 0 | 0
| 3:00 | 15 |  | 3:30 | 23.33 |  | 3:30 | 0 | 0
| 4:00 | 14.2 |  | 4:30 | 23.21 |  | 4:30 | 0 | 0
| 5:00 | 13.8 |  | 5:30 | 23.09 |  | 5:30 | 0 | 0
| 6:00 | 13.5 |  | 6:30 | 23.14 |  | 6:30 | 0 | 0
| 7:00 | 13.2 |  | 7:30 | 23.38 |  | 7:30 | 0 | 0
| 8:00 | 12.8 |  | 8:30 | 23.89 |  | 8:30 | 1.3931 | 1.3931
| 9:00 | 13 |  | 9:30 | 24 |  | 9:30 | 1.3931 | 1.3931
| 10:00 | 14.3 |  | 10:30 | 24 |  | 10:30 | 1.3931 | 1.3931
| 11:00 | 14.9 |  | 11:30 | 24 |  | 11:30 | 1.3931 | 1.3931
| 12:00 | 14.8 |  | 12:30 | 24 |  | 12:30 | 4.1792 | 4.1792
| 13:00 | 15.3 |  | 13:30 | 24.03 |  | 13:30 | 6.9653 | 6.9653
| 14:00 | 16.1 |  | 14:30 | 24 |  | 14:30 | 4.1792 | 4.1792
| 15:00 | 16 |  | 15:30 | 24 |  | 15:30 | 0 | 4.1792
| 16:00 | 16.3 |  | 16:30 | 24 |  | 16:30 | 0 | 0
| 17:00 | 16.7 |  | 17:30 | 24 |  | 17:30 | 0 | 0
| 18:00 | 16.1 |  | 18:30 | 24 |  | 18:30 | 1.3931 | 1.3931
| 19:00 | 15.8 |  | 19:30 | 24 |  | 19:30 | 1.3931 | 1.3931
| 20:00 | 15 |  | 20:30 | 24 |  | 20:30 | 4.1792 | 4.1792
| 21:00 | 14.2 |  | 21:30 | 24 |  | 21:30 | 6.9653 | 6.9653
| 22:00 | 14.3 |  | 22:30 | 24 |  | 22:30 | 1.3931 | 1.3931
| 23:00 | 14.3 |  | 23:30 | 24 |  | 23:30 | 1.3931 | 1.3931
Fri, 28/Aug | 24:00 | 14.1 | Thu, 28/Aug | 0:30 | 23.7 | Thu, 28/Aug | 0:30 | 0 | 1.3931
| 1:00 | 13.6 |  | 1:30 | 23.43 |  | 1:30 | 0 | 0
| 2:00 | 13.1 |  | 2:30 | 23.24 |  | 2:30 | 0 | 0
| 3:00 | 12.9 |  | 3:30 | 23.11 |  | 3:30 | 0 | 0
| 4:00 | 13.1 |  | 4:30 | 22.99 |  | 4:30 | 0 | 0
| 5:00 | 12.9 |  | 5:30 | 22.87 |  | 5:30 | 0 | 0
| 6:00 | 12.4 |  | 6:30 | 22.91 |  | 6:30 | 0 | 0
| 7:00 | 12.6 |  | 7:30 | 23.11 |  | 7:30 | 0 | 0
| 8:00 | 12.7 |  | 8:30 | 23.53 |  | 8:30 | 1.3931 | 1.3931
| 9:00 | 11.8 |  | 9:30 | 23.76 |  | 9:30 | 1.3931 | 1.3931
| 10:00 | 11.8 |  | 10:30 | 23.9 |  | 10:30 | 1.3931 | 1.3931
| 11:00 | 12 |  | 11:30 | 23.99 |  | 11:30 | 1.3931 | 1.3931
| 12:00 | 12.1 |  | 12:30 | 24 |  | 12:30 | 4.1792 | 4.1792
| 13:00 | 12.4 |  | 13:30 | 24 |  | 13:30 | 6.9653 | 6.9653
| 14:00 | 12.8 |  | 14:30 | 24 |  | 14:30 | 4.1792 | 4.1792
| 15:00 | 13 |  | 15:30 | 23.9 |  | 15:30 | 0 | 4.1792
| 16:00 | 13.3 |  | 16:30 | 23.87 |  | 16:30 | 0 | 0
| 17:00 | 13.7 |  | 17:30 | 23.77 |  | 17:30 | 0 | 0
| 18:00 | 12.4 |  | 18:30 | 23.98 |  | 18:30 | 1.3931 | 1.3931
| 19:00 | 11.2 |  | 19:30 | 24 |  | 19:30 | 1.3931 | 1.3931
| 20:00 | 11 |  | 20:30 | 24 |  | 20:30 | 4.1792 | 4.1792
| 21:00 | 11.1 |  | 21:30 | 24 |  | 21:30 | 6.9653 | 6.9653
| 22:00 | 11.1 |  | 22:30 | 24 |  | 22:30 | 1.3931 | 1.3931
| 23:00 | 9.3 |  | 23:30 | 24 |  | 23:30 | 1.3931 | 1.3931
Sat, 29/Aug | 24:00 | 9.6 | Fri, 29/Aug | 0:30 | 23.49 | Fri, 29/Aug | 0:30 | 0 | 1.3931
| 1:00 | 9.9 |  | 1:30 | 23.13 |  | 1:30 | 0 | 0
| 2:00 | 10 |  | 2:30 | 22.91 |  | 2:30 | 0 | 0
| 3:00 | 9.9 |  | 3:30 | 22.75 |  | 3:30 | 0 | 0
| 4:00 | 10.1 |  | 4:30 | 22.6 |  | 4:30 | 0 | 0
| 5:00 | 10 |  | 5:30 | 22.46 |  | 5:30 | 0 | 0
| 6:00 | 9.5 |  | 6:30 | 22.52 |  | 6:30 | 0 | 0
| 7:00 | 9.1 |  | 7:30 | 22.8 |  | 7:30 | 0 | 0
| 8:00 | 9.7 |  | 8:30 | 23.4 |  | 8:30 | 1.3931 | 1.3931
| 9:00 | 11.3 |  | 9:30 | 23.88 |  | 9:30 | 1.3931 | 1.3931
| 10:00 | 13.6 |  | 10:30 | 24 |  | 10:30 | 1.3931 | 1.3931
| 11:00 | 13.3 |  | 11:30 | 24 |  | 11:30 | 1.3931 | 1.3931
| 12:00 | 12.9 |  | 12:30 | 24 |  | 12:30 | 4.1792 | 4.1792
| 13:00 | 12.8 |  | 13:30 | 24 |  | 13:30 | 6.9653 | 6.9653
| 14:00 | 13.5 |  | 14:30 | 24 |  | 14:30 | 4.1792 | 4.1792
| 15:00 | 13.7 |  | 15:30 | 24 |  | 15:30 | 0 | 4.1792
| 16:00 | 14.2 |  | 16:30 | 23.96 |  | 16:30 | 0 | 0
| 17:00 | 12.5 |  | 17:30 | 23.99 |  | 17:30 | 0 | 0
| 18:00 | 13.8 |  | 18:30 | 24 |  | 18:30 | 1.3931 | 1.3931
| 19:00 | 13.1 |  | 19:30 | 24 |  | 19:30 | 1.3931 | 1.3931
| 20:00 | 11.3 |  | 20:30 | 24 |  | 20:30 | 4.1792 | 4.1792
| 21:00 | 11.6 |  | 21:30 | 24 |  | 21:30 | 6.9653 | 6.9653
| 22:00 | 11.1 |  | 22:30 | 24 |  | 22:30 | 1.3931 | 1.3931
| 23:00 | 10.9 |  | 23:30 | 24 |  | 23:30 | 1.3931 | 1.3931
Sun, 30/Aug | 24:00 | 11.1 | Sat, 30/Aug | 0:30 | 23.55 | Sat, 30/Aug | 0:30 | 0 | 1.3931
| 1:00 | 11.1 |  | 1:30 | 23.21 |  | 1:30 | 0 | 0
| 2:00 | 11.3 |  | 2:30 | 23.01 |  | 2:30 | 0 | 0
| 3:00 | 11.3 |  | 3:30 | 22.85 |  | 3:30 | 0 | 0
| 4:00 | 11.1 |  | 4:30 | 22.69 |  | 4:30 | 0 | 0
| 5:00 | 10.6 |  | 5:30 | 22.54 |  | 5:30 | 0 | 0
| 6:00 | 10.1 |  | 6:30 | 22.61 |  | 6:30 | 0 | 0
| 7:00 | 10.6 |  | 7:30 | 22.93 |  | 7:30 | 0 | 0
| 8:00 | 11.2 |  | 8:30 | 23.53 |  | 8:30 | 1.3931 | 1.3931
| 9:00 | 12.5 |  | 9:30 | 23.89 |  | 9:30 | 1.3931 | 1.3931
| 10:00 | 12.9 |  | 10:30 | 24.01 |  | 10:30 | 1.3931 | 1.3931
| 11:00 | 14.2 |  | 11:30 | 24 |  | 11:30 | 1.3931 | 1.3931
| 12:00 | 15.7 |  | 12:30 | 24 |  | 12:30 | 4.1792 | 4.1792
| 13:00 | 15 |  | 13:30 | 24.02 |  | 13:30 | 6.9653 | 6.9653
| 14:00 | 15.2 |  | 14:30 | 24 |  | 14:30 | 4.1792 | 4.1792
| 15:00 | 16 |  | 15:30 | 24 |  | 15:30 | 0 | 4.1792
| 16:00 | 16.2 |  | 16:30 | 24 |  | 16:30 | 0 | 0
| 17:00 | 15.7 |  | 17:30 | 24 |  | 17:30 | 0 | 0
| 18:00 | 15.2 |  | 18:30 | 24 |  | 18:30 | 1.3931 | 1.3931
| 19:00 | 14.7 |  | 19:30 | 24 |  | 19:30 | 1.3931 | 1.3931
| 20:00 | 13.7 |  | 20:30 | 24 |  | 20:30 | 4.1792 | 4.1792
| 21:00 | 13.4 |  | 21:30 | 24 |  | 21:30 | 6.9653 | 6.9653
| 22:00 | 13.5 |  | 22:30 | 24 |  | 22:30 | 1.3931 | 1.3931
| 23:00 | 13.4 |  | 23:30 | 24 |  | 23:30 | 1.3931 | 1.3931
Mon, 31/Aug | 24:00 | 13.1 | Sun, 31/Aug | 0:30 | 23.62 | Sun, 31/Aug | 0:30 | 0 | 1.3931
| 1:00 | 12.5 |  | 1:30 | 23.3 |  | 1:30 | 0 | 0
| 2:00 | 12.4 |  | 2:30 | 23.1 |  | 2:30 | 0 | 0
| 3:00 | 12.1 |  | 3:30 | 22.94 |  | 3:30 | 0 | 0
| 4:00 | 11.8 |  | 4:30 | 22.8 |  | 4:30 | 0 | 0
| 5:00 | 11.7 |  | 5:30 | 22.67 |  | 5:30 | 0 | 0
| 6:00 | 12 |  | 6:30 | 22.75 |  | 6:30 | 0 | 0
| 7:00 | 11.7 |  | 7:30 | 23.01 |  | 7:30 | 0 | 0
| 8:00 | 11.9 |  | 8:30 | 23.62 |  | 8:30 | 1.3931 | 1.3931
| 9:00 | 12.8 |  | 9:30 | 23.99 |  | 9:30 | 1.3931 | 1.3931
| 10:00 | 13.6 |  | 10:30 | 24.01 |  | 10:30 | 1.3931 | 1.3931
| 11:00 | 15.2 |  | 11:30 | 24 |  | 11:30 | 1.3931 | 1.3931
| 12:00 | 16.2 |  | 12:30 | 24 |  | 12:30 | 4.1792 | 4.1792
| 13:00 | 16 |  | 13:30 | 24.19 |  | 13:30 | 6.9653 | 6.9653
| 14:00 | 17 |  | 14:30 | 24 |  | 14:30 | 4.1792 | 4.1792
| 15:00 | 17.2 |  | 15:30 | 24 |  | 15:30 | 0 | 4.1792
| 16:00 | 18 |  | 16:30 | 24 |  | 16:30 | 0 | 0
| 17:00 | 17.5 |  | 17:30 | 24 |  | 17:30 | 0 | 0
| 18:00 | 17.2 |  | 18:30 | 24 |  | 18:30 | 1.3931 | 1.3931
| 19:00 | 16.2 |  | 19:30 | 24 |  | 19:30 | 1.3931 | 1.3931
| 20:00 | 14.8 |  | 20:30 | 24 |  | 20:30 | 4.1792 | 4.1792
| 21:00 | 13.8 |  | 21:30 | 24 |  | 21:30 | 6.9653 | 6.9653
| 22:00 | 13.4 |  | 22:30 | 24 |  | 22:30 | 1.3931 | 1.3931
| 23:00 | 13.2 |  | 23:30 | 24 |  | 23:30 | 1.3931 | 1.3931
Tue, 01/Sep | 24:00 | 13.2 | Mon, 01/Sep | 0:30 | 23.68 | Mon, 01/Sep | 0:30 | 0 | 1.3931
| 1:00 | 13.7 |  | 1:30 | 23.43 |  | 1:30 | 0 | 0
| 2:00 | 14.1 |  | 2:30 | 23.28 |  | 2:30 | 0 | 0
| 3:00 | 14.7 |  | 3:30 | 23.17 |  | 3:30 | 0 | 0
| 4:00 | 15.1 |  | 4:30 | 23.09 |  | 4:30 | 0 | 0
| 5:00 | 15.6 |  | 5:30 | 23.01 |  | 5:30 | 0 | 0
| 6:00 | 15.7 |  | 6:30 | 23.12 |  | 6:30 | 0 | 0
| 7:00 | 16.2 |  | 7:30 | 23.46 |  | 7:30 | 0 | 0
| 8:00 | 16.7 |  | 8:30 | 23.96 |  | 8:30 | 1.3931 | 1.3931
| 9:00 | 17.9 |  | 9:30 | 24 |  | 9:30 | 1.3931 | 1.3931
| 10:00 | 19.4 |  | 10:30 | 24 |  | 10:30 | 1.3931 | 1.3931
| 11:00 | 20.7 |  | 11:30 | 24 |  | 11:30 | 1.3931 | 1.3931
| 12:00 | 21.8 |  | 12:30 | 24 |  | 12:30 | 4.1792 | 4.1792
| 13:00 | 23.3 |  | 13:30 | 24.53 |  | 13:30 | 6.9653 | 6.9653
| 14:00 | 24.7 |  | 14:30 | 24.12 |  | 14:30 | 4.1792 | 4.1792
| 15:00 | 25.4 |  | 15:30 | 24 |  | 15:30 | 0 | 4.1792
| 16:00 | 25.4 |  | 16:30 | 24 |  | 16:30 | 0 | 0
| 17:00 | 24.2 |  | 17:30 | 24 |  | 17:30 | 0 | 0
| 18:00 | 23.5 |  | 18:30 | 24 |  | 18:30 | 1.3931 | 1.3931
| 19:00 | 22.6 |  | 19:30 | 24 |  | 19:30 | 1.3931 | 1.3931
| 20:00 | 20.6 |  | 20:30 | 24 |  | 20:30 | 4.1792 | 4.1792
| 21:00 | 18.9 |  | 21:30 | 24 |  | 21:30 | 6.9653 | 6.9653
| 22:00 | 18 |  | 22:30 | 24 |  | 22:30 | 1.3931 | 1.3931
| 23:00 | 17.9 |  | 23:30 | 24 |  | 23:30 | 1.3931 | 1.3931
Wed, 02/Sep | 24:00 | 17.7 | Tue, 02/Sep | 0:30 | 23.82 | Tue, 02/Sep | 0:30 | 0 | 1.3931
| 1:00 | 15.7 |  | 1:30 | 23.58 |  | 1:30 | 0 | 0
| 2:00 | 14.8 |  | 2:30 | 23.41 |  | 2:30 | 0 | 0
| 3:00 | 14.7 |  | 3:30 | 23.3 |  | 3:30 | 0 | 0
| 4:00 | 14.7 |  | 4:30 | 23.2 |  | 4:30 | 0 | 0
| 5:00 | 14.4 |  | 5:30 | 23.1 |  | 5:30 | 0 | 0
| 6:00 | 14 |  | 6:30 | 23.14 |  | 6:30 | 0 | 0
| 7:00 | 13.6 |  | 7:30 | 23.32 |  | 7:30 | 0 | 0
| 8:00 | 13.7 |  | 8:30 | 23.74 |  | 8:30 | 1.3931 | 1.3931
| 9:00 | 13.9 |  | 9:30 | 23.96 |  | 9:30 | 1.3931 | 1.3931
| 10:00 | 14 |  | 10:30 | 24 |  | 10:30 | 1.3931 | 1.3931
| 11:00 | 14.8 |  | 11:30 | 24 |  | 11:30 | 1.3931 | 1.3931
| 12:00 | 15.2 |  | 12:30 | 24 |  | 12:30 | 4.1792 | 4.1792
| 13:00 | 15.2 |  | 13:30 | 24.1 |  | 13:30 | 6.9653 | 6.9653
| 14:00 | 16.7 |  | 14:30 | 24 |  | 14:30 | 4.1792 | 4.1792
| 15:00 | 13.8 |  | 15:30 | 24 |  | 15:30 | 0 | 4.1792
| 16:00 | 14.2 |  | 16:30 | 24 |  | 16:30 | 0 | 0
| 17:00 | 16.8 |  | 17:30 | 24 |  | 17:30 | 0 | 0
| 18:00 | 15.3 |  | 18:30 | 24 |  | 18:30 | 1.3931 | 1.3931
| 19:00 | 13.9 |  | 19:30 | 24 |  | 19:30 | 1.3931 | 1.3931
| 20:00 | 14.7 |  | 20:30 | 24 |  | 20:30 | 4.1792 | 4.1792
| 21:00 | 14.2 |  | 21:30 | 24 |  | 21:30 | 6.9653 | 6.9653
| 22:00 | 14.3 |  | 22:30 | 24 |  | 22:30 | 1.3931 | 1.3931
| 23:00 | 13.8 |  | 23:30 | 24 |  | 23:30 | 1.3931 | 1.3931
Thu, 03/Sep | 24:00 | 13.7 | Wed, 03/Sep | 0:30 | 23.7 | Wed, 03/Sep | 0:30 | 0 | 1.3931
| 1:00 | 13.8 |  | 1:30 | 23.46 |  | 1:30 | 0 | 0
| 2:00 | 14.3 |  | 2:30 | 23.29 |  | 2:30 | 0 | 0
| 3:00 | 12.8 |  | 3:30 | 23.12 |  | 3:30 | 0 | 0
| 4:00 | 12.4 |  | 4:30 | 23.01 |  | 4:30 | 0 | 0
| 5:00 | 13.5 |  | 5:30 | 22.92 |  | 5:30 | 0 | 0
| 6:00 | 13 |  | 6:30 | 22.97 |  | 6:30 | 0 | 0
| 7:00 | 12.7 |  | 7:30 | 23.23 |  | 7:30 | 0 | 0
| 8:00 | 13.2 |  | 8:30 | 23.81 |  | 8:30 | 1.3931 | 1.3931
| 9:00 | 14.1 |  | 9:30 | 24 |  | 9:30 | 1.3931 | 1.3931
| 10:00 | 14.5 |  | 10:30 | 24 |  | 10:30 | 1.3931 | 1.3931
| 11:00 | 15.2 |  | 11:30 | 24 |  | 11:30 | 1.3931 | 1.3931
| 12:00 | 15.8 |  | 12:30 | 24 |  | 12:30 | 4.1792 | 4.1792
| 13:00 | 15.8 |  | 13:30 | 24 |  | 13:30 | 6.9653 | 6.9653
| 14:00 | 15.8 |  | 14:30 | 24 |  | 14:30 | 4.1792 | 4.1792
| 15:00 | 15.9 |  | 15:30 | 24 |  | 15:30 | 0 | 4.1792
| 16:00 | 16 |  | 16:30 | 24 |  | 16:30 | 0 | 0
| 17:00 | 15.7 |  | 17:30 | 23.97 |  | 17:30 | 0 | 0
| 18:00 | 15 |  | 18:30 | 24 |  | 18:30 | 1.3931 | 1.3931
| 19:00 | 15.8 |  | 19:30 | 24 |  | 19:30 | 1.3931 | 1.3931
| 20:00 | 16.2 |  | 20:30 | 24 |  | 20:30 | 4.1792 | 4.1792
| 21:00 | 17.4 |  | 21:30 | 24 |  | 21:30 | 6.9653 | 6.9653
| 22:00 | 18.1 |  | 22:30 | 24 |  | 22:30 | 1.3931 | 1.3931
| 23:00 | 18.8 |  | 23:30 | 24 |  | 23:30 | 1.3931 | 1.3931
Fri, 04/Sep | 24:00 | 19.3 | Thu, 04/Sep | 0:30 | 23.84 | Thu, 04/Sep | 0:30 | 0 | 1.3931
| 1:00 | 18.5 |  | 1:30 | 23.65 |  | 1:30 | 0 | 0
| 2:00 | 18.6 |  | 2:30 | 23.55 |  | 2:30 | 0 | 0
| 3:00 | 18.8 |  | 3:30 | 23.48 |  | 3:30 | 0 | 0
| 4:00 | 19.1 |  | 4:30 | 23.42 |  | 4:30 | 0 | 0
| 5:00 | 19.3 |  | 5:30 | 23.36 |  | 5:30 | 0 | 0
| 6:00 | 18.3 |  | 6:30 | 23.4 |  | 6:30 | 0 | 0
| 7:00 | 18 |  | 7:30 | 23.62 |  | 7:30 | 0 | 0
| 8:00 | 17.9 |  | 8:30 | 23.99 |  | 8:30 | 1.3931 | 1.3931
| 9:00 | 18.2 |  | 9:30 | 24 |  | 9:30 | 1.3931 | 1.3931
| 10:00 | 18.5 |  | 10:30 | 24 |  | 10:30 | 1.3931 | 1.3931
| 11:00 | 18.9 |  | 11:30 | 24 |  | 11:30 | 1.3931 | 1.3931
| 12:00 | 20 |  | 12:30 | 24 |  | 12:30 | 4.1792 | 4.1792
| 13:00 | 21.9 |  | 13:30 | 24.44 |  | 13:30 | 6.9653 | 6.9653
| 14:00 | 22.9 |  | 14:30 | 24.04 |  | 14:30 | 4.1792 | 4.1792
| 15:00 | 23.7 |  | 15:30 | 24 |  | 15:30 | 0 | 4.1792
| 16:00 | 23.8 |  | 16:30 | 24 |  | 16:30 | 0 | 0
| 17:00 | 23.1 |  | 17:30 | 24 |  | 17:30 | 0 | 0
| 18:00 | 22.4 |  | 18:30 | 24 |  | 18:30 | 1.3931 | 1.3931
| 19:00 | 21.9 |  | 19:30 | 24 |  | 19:30 | 1.3931 | 1.3931
| 20:00 | 20.6 |  | 20:30 | 24 |  | 20:30 | 4.1792 | 4.1792
| 21:00 | 20 |  | 21:30 | 24 |  | 21:30 | 6.9653 | 6.9653
| 22:00 | 19.7 |  | 22:30 | 24 |  | 22:30 | 1.3931 | 1.3931
| 23:00 | 19.7 |  | 23:30 | 24 |  | 23:30 | 1.3931 | 1.3931
Sat, 05/Sep | 24:00 | 19.4 | Fri, 05/Sep | 0:30 | 23.9 | Fri, 05/Sep | 0:30 | 0 | 1.3931
| 1:00 | 19 |  | 1:30 | 23.76 |  | 1:30 | 0 | 0
| 2:00 | 19.1 |  | 2:30 | 23.66 |  | 2:30 | 0 | 0
| 3:00 | 18.5 |  | 3:30 | 23.57 |  | 3:30 | 0 | 0
| 4:00 | 18.2 |  | 4:30 | 23.49 |  | 4:30 | 0 | 0
| 5:00 | 17.9 |  | 5:30 | 23.4 |  | 5:30 | 0 | 0
| 6:00 | 17.1 |  | 6:30 | 23.45 |  | 6:30 | 0 | 0
| 7:00 | 17 |  | 7:30 | 23.75 |  | 7:30 | 0 | 0
| 8:00 | 17.7 |  | 8:30 | 24 |  | 8:30 | 1.3931 | 1.3931
| 9:00 | 19.6 |  | 9:30 | 24 |  | 9:30 | 1.3931 | 1.3931
| 10:00 | 21 |  | 10:30 | 24 |  | 10:30 | 1.3931 | 1.3931
| 11:00 | 22.7 |  | 11:30 | 24 |  | 11:30 | 1.3931 | 1.3931
| 12:00 | 23.2 |  | 12:30 | 24 |  | 12:30 | 4.1792 | 4.1792
| 13:00 | 24.2 |  | 13:30 | 24.56 |  | 13:30 | 6.9653 | 6.9653
| 14:00 | 24.9 |  | 14:30 | 24.12 |  | 14:30 | 4.1792 | 4.1792
| 15:00 | 25.4 |  | 15:30 | 24 |  | 15:30 | 0 | 4.1792
| 16:00 | 25.2 |  | 16:30 | 24 |  | 16:30 | 0 | 0
| 17:00 | 24.9 |  | 17:30 | 24 |  | 17:30 | 0 | 0
| 18:00 | 24.4 |  | 18:30 | 24 |  | 18:30 | 1.3931 | 1.3931
| 19:00 | 23.5 |  | 19:30 | 24 |  | 19:30 | 1.3931 | 1.3931
| 20:00 | 22.2 |  | 20:30 | 24 |  | 20:30 | 4.1792 | 4.1792
| 21:00 | 21.2 |  | 21:30 | 24 |  | 21:30 | 6.9653 | 6.9653
| 22:00 | 21.2 |  | 22:30 | 24 |  | 22:30 | 1.3931 | 1.3931
| 23:00 | 21.3 |  | 23:30 | 24 |  | 23:30 | 1.3931 | 1.3931
Sun, 06/Sep | 24:00 | 20.8 | Sat, 06/Sep | 0:30 | 24 | Sat, 06/Sep | 0:30 | 0 | 1.3931
| 1:00 | 20.7 |  | 1:30 | 23.92 |  | 1:30 | 0 | 0
| 2:00 | 20.6 |  | 2:30 | 23.84 |  | 2:30 | 0 | 0
| 3:00 | 20 |  | 3:30 | 23.77 |  | 3:30 | 0 | 0
| 4:00 | 19.3 |  | 4:30 | 23.69 |  | 4:30 | 0 | 0
| 5:00 | 19.1 |  | 5:30 | 23.63 |  | 5:30 | 0 | 0
| 6:00 | 18.8 |  | 6:30 | 23.67 |  | 6:30 | 0 | 0
| 7:00 | 18.3 |  | 7:30 | 23.94 |  | 7:30 | 0 | 0
| 8:00 | 19.2 |  | 8:30 | 24 |  | 8:30 | 1.3931 | 1.3931
| 9:00 | 20.5 |  | 9:30 | 24 |  | 9:30 | 1.3931 | 1.3931
| 10:00 | 21.9 |  | 10:30 | 24 |  | 10:30 | 1.3931 | 1.3931
| 11:00 | 22.1 |  | 11:30 | 24 |  | 11:30 | 1.3931 | 1.3931
| 12:00 | 22.6 |  | 12:30 | 24 |  | 12:30 | 4.1792 | 4.1792
| 13:00 | 24.1 |  | 13:30 | 24.6 |  | 13:30 | 6.9653 | 6.9653
| 14:00 | 24 |  | 14:30 | 24.18 |  | 14:30 | 4.1792 | 4.1792
| 15:00 | 24.9 |  | 15:30 | 24 |  | 15:30 | 0 | 4.1792
| 16:00 | 25.2 |  | 16:30 | 24 |  | 16:30 | 0 | 0
| 17:00 | 25.6 |  | 17:30 | 24 |  | 17:30 | 0 | 0
| 18:00 | 25.1 |  | 18:30 | 24 |  | 18:30 | 1.3931 | 1.3931
| 19:00 | 23.6 |  | 19:30 | 24 |  | 19:30 | 1.3931 | 1.3931
| 20:00 | 21.4 |  | 20:30 | 24 |  | 20:30 | 4.1792 | 4.1792
| 21:00 | 20.7 |  | 21:30 | 24 |  | 21:30 | 6.9653 | 6.9653
| 22:00 | 19.8 |  | 22:30 | 24 |  | 22:30 | 1.3931 | 1.3931
| 23:00 | 18.8 |  | 23:30 | 24 |  | 23:30 | 1.3931 | 1.3931
Mon, 07/Sep | 24:00 | 18.3 | Sun, 07/Sep | 0:30 | 23.94 | Sun, 07/Sep | 0:30 | 0 | 1.3931
| 1:00 | 17.4 |  | 1:30 | 23.78 |  | 1:30 | 0 | 0
| 2:00 | 16.5 |  | 2:30 | 23.65 |  | 2:30 | 0 | 0
| 3:00 | 16.1 |  | 3:30 | 23.55 |  | 3:30 | 0 | 0
| 4:00 | 15.4 |  | 4:30 | 23.44 |  | 4:30 | 0 | 0
| 5:00 | 14.8 |  | 5:30 | 23.34 |  | 5:30 | 0 | 0
| 6:00 | 14.5 |  | 6:30 | 23.38 |  | 6:30 | 0 | 0
| 7:00 | 14.2 |  | 7:30 | 23.65 |  | 7:30 | 0 | 0
| 8:00 | 14.8 |  | 8:30 | 24 |  | 8:30 | 1.3931 | 1.3931
| 9:00 | 16.3 |  | 9:30 | 24 |  | 9:30 | 1.3931 | 1.3931
| 10:00 | 18.1 |  | 10:30 | 24 |  | 10:30 | 1.3931 | 1.3931
| 11:00 | 19.5 |  | 11:30 | 24 |  | 11:30 | 1.3931 | 1.3931
| 12:00 | 20 |  | 12:30 | 24 |  | 12:30 | 4.1792 | 4.1792
| 13:00 | 20.7 |  | 13:30 | 24.45 |  | 13:30 | 6.9653 | 6.9653
| 14:00 | 21.2 |  | 14:30 | 24.04 |  | 14:30 | 4.1792 | 4.1792
| 15:00 | 21.5 |  | 15:30 | 24 |  | 15:30 | 0 | 4.1792
| 16:00 | 21.7 |  | 16:30 | 24 |  | 16:30 | 0 | 0
| 17:00 | 21.6 |  | 17:30 | 24 |  | 17:30 | 0 | 0
| 18:00 | 20.8 |  | 18:30 | 24 |  | 18:30 | 1.3931 | 1.3931
| 19:00 | 19.2 |  | 19:30 | 24 |  | 19:30 | 1.3931 | 1.3931
| 20:00 | 17.7 |  | 20:30 | 24 |  | 20:30 | 4.1792 | 4.1792
| 21:00 | 16.3 |  | 21:30 | 24 |  | 21:30 | 6.9653 | 6.9653
| 22:00 | 15.9 |  | 22:30 | 24 |  | 22:30 | 1.3931 | 1.3931
| 23:00 | 15.1 |  | 23:30 | 24 |  | 23:30 | 1.3931 | 1.3931
Tue, 08/Sep | 24:00 | 14.4 | Mon, 08/Sep | 0:30 | 23.79 | Mon, 08/Sep | 0:30 | 0 | 1.3931
| 1:00 | 13.6 |  | 1:30 | 23.55 |  | 1:30 | 0 | 0
| 2:00 | 13.1 |  | 2:30 | 23.39 |  | 2:30 | 0 | 0
| 3:00 | 12.6 |  | 3:30 | 23.24 |  | 3:30 | 0 | 0
| 4:00 | 12.1 |  | 4:30 | 23.11 |  | 4:30 | 0 | 0
| 5:00 | 11.4 |  | 5:30 | 22.97 |  | 5:30 | 0 | 0
| 6:00 | 10.8 |  | 6:30 | 23 |  | 6:30 | 0 | 0
| 7:00 | 10.6 |  | 7:30 | 23.27 |  | 7:30 | 0 | 0
| 8:00 | 11.7 |  | 8:30 | 23.85 |  | 8:30 | 1.3931 | 1.3931
| 9:00 | 12.6 |  | 9:30 | 24 |  | 9:30 | 1.3931 | 1.3931
| 10:00 | 13.1 |  | 10:30 | 24 |  | 10:30 | 1.3931 | 1.3931
| 11:00 | 14.1 |  | 11:30 | 24 |  | 11:30 | 1.3931 | 1.3931
| 12:00 | 15.4 |  | 12:30 | 24 |  | 12:30 | 4.1792 | 4.1792
| 13:00 | 16.9 |  | 13:30 | 24.35 |  | 13:30 | 6.9653 | 6.9653
| 14:00 | 18.1 |  | 14:30 | 24.01 |  | 14:30 | 4.1792 | 4.1792
| 15:00 | 18.9 |  | 15:30 | 24 |  | 15:30 | 0 | 4.1792
| 16:00 | 20.2 |  | 16:30 | 24 |  | 16:30 | 0 | 0
| 17:00 | 20.6 |  | 17:30 | 24 |  | 17:30 | 0 | 0
| 18:00 | 20.4 |  | 18:30 | 24 |  | 18:30 | 1.3931 | 1.3931
| 19:00 | 18.3 |  | 19:30 | 24 |  | 19:30 | 1.3931 | 1.3931
| 20:00 | 16.1 |  | 20:30 | 24 |  | 20:30 | 4.1792 | 4.1792
| 21:00 | 15.4 |  | 21:30 | 24 |  | 21:30 | 6.9653 | 6.9653
| 22:00 | 14.7 |  | 22:30 | 24 |  | 22:30 | 1.3931 | 1.3931
| 23:00 | 14.5 |  | 23:30 | 24 |  | 23:30 | 1.3931 | 1.3931
Wed, 09/Sep | 24:00 | 14.8 | Tue, 09/Sep | 0:30 | 23.75 | Tue, 09/Sep | 0:30 | 0 | 1.3931
| 1:00 | 14.2 |  | 1:30 | 23.51 |  | 1:30 | 0 | 0
| 2:00 | 13.8 |  | 2:30 | 23.34 |  | 2:30 | 0 | 0
| 3:00 | 13.9 |  | 3:30 | 23.22 |  | 3:30 | 0 | 0
| 4:00 | 13.5 |  | 4:30 | 23.09 |  | 4:30 | 0 | 0
| 5:00 | 13 |  | 5:30 | 22.97 |  | 5:30 | 0 | 0
| 6:00 | 12.8 |  | 6:30 | 23.03 |  | 6:30 | 0 | 0
| 7:00 | 13 |  | 7:30 | 23.33 |  | 7:30 | 0 | 0
| 8:00 | 13.7 |  | 8:30 | 23.9 |  | 8:30 | 1.3931 | 1.3931
| 9:00 | 15.2 |  | 9:30 | 24 |  | 9:30 | 1.3931 | 1.3931
| 10:00 | 16.7 |  | 10:30 | 24 |  | 10:30 | 1.3931 | 1.3931
| 11:00 | 19.2 |  | 11:30 | 24 |  | 11:30 | 1.3931 | 1.3931
| 12:00 | 21.1 |  | 12:30 | 24 |  | 12:30 | 4.1792 | 4.1792
| 13:00 | 21.7 |  | 13:30 | 24.46 |  | 13:30 | 6.9653 | 6.9653
| 14:00 | 22.5 |  | 14:30 | 24.05 |  | 14:30 | 4.1792 | 4.1792
| 15:00 | 23.4 |  | 15:30 | 24 |  | 15:30 | 0 | 4.1792
| 16:00 | 23.6 |  | 16:30 | 24 |  | 16:30 | 0 | 0
| 17:00 | 24.1 |  | 17:30 | 24 |  | 17:30 | 0 | 0
| 18:00 | 23.8 |  | 18:30 | 24 |  | 18:30 | 1.3931 | 1.3931
| 19:00 | 22 |  | 19:30 | 24 |  | 19:30 | 1.3931 | 1.3931
| 20:00 | 19.7 |  | 20:30 | 24 |  | 20:30 | 4.1792 | 4.1792
| 21:00 | 19.5 |  | 21:30 | 24 |  | 21:30 | 6.9653 | 6.9653
| 22:00 | 20.1 |  | 22:30 | 24 |  | 22:30 | 1.3931 | 1.3931
| 23:00 | 19.9 |  | 23:30 | 24 |  | 23:30 | 1.3931 | 1.3931
Thu, 10/Sep | 24:00 | 19.1 | Wed, 10/Sep | 0:30 | 23.89 | Wed, 10/Sep | 0:30 | 0 | 1.3931
| 1:00 | 18.2 |  | 1:30 | 23.72 |  | 1:30 | 0 | 0
| 2:00 | 18 |  | 2:30 | 23.59 |  | 2:30 | 0 | 0
| 3:00 | 17 |  | 3:30 | 23.47 |  | 3:30 | 0 | 0
| 4:00 | 16.5 |  | 4:30 | 23.37 |  | 4:30 | 0 | 0
| 5:00 | 16.4 |  | 5:30 | 23.28 |  | 5:30 | 0 | 0
| 6:00 | 15.9 |  | 6:30 | 23.33 |  | 6:30 | 0 | 0
| 7:00 | 15.8 |  | 7:30 | 23.62 |  | 7:30 | 0 | 0
| 8:00 | 16.5 |  | 8:30 | 24 |  | 8:30 | 1.3931 | 1.3931
| 9:00 | 18.2 |  | 9:30 | 24 |  | 9:30 | 1.3931 | 1.3931
| 10:00 | 20 |  | 10:30 | 24 |  | 10:30 | 1.3931 | 1.3931
| 11:00 | 21.2 |  | 11:30 | 24 |  | 11:30 | 1.3931 | 1.3931
| 12:00 | 21.6 |  | 12:30 | 24 |  | 12:30 | 4.1792 | 4.1792
| 13:00 | 22.2 |  | 13:30 | 24.49 |  | 13:30 | 6.9653 | 6.9653
| 14:00 | 23 |  | 14:30 | 24.07 |  | 14:30 | 4.1792 | 4.1792
| 15:00 | 23.4 |  | 15:30 | 24 |  | 15:30 | 0 | 4.1792
| 16:00 | 23.9 |  | 16:30 | 24 |  | 16:30 | 0 | 0
| 17:00 | 24.1 |  | 17:30 | 24 |  | 17:30 | 0 | 0
| 18:00 | 24.1 |  | 18:30 | 24 |  | 18:30 | 1.3931 | 1.3931
| 19:00 | 21.4 |  | 19:30 | 24 |  | 19:30 | 1.3931 | 1.3931
| 20:00 | 19.2 |  | 20:30 | 24 |  | 20:30 | 4.1792 | 4.1792
| 21:00 | 18.5 |  | 21:30 | 24 |  | 21:30 | 6.9653 | 6.9653
| 22:00 | 17.9 |  | 22:30 | 24 |  | 22:30 | 1.3931 | 1.3931
| 23:00 | 17.5 |  | 23:30 | 24 |  | 23:30 | 1.3931 | 1.3931
Fri, 11/Sep | 24:00 | 17 | Thu, 11/Sep | 0:30 | 23.85 | Thu, 11/Sep | 0:30 | 0 | 1.3931
| 1:00 | 16.8 |  | 1:30 | 23.67 |  | 1:30 | 0 | 0
| 2:00 | 16.5 |  | 2:30 | 23.54 |  | 2:30 | 0 | 0
| 3:00 | 16.1 |  | 3:30 | 23.44 |  | 3:30 | 0 | 0
| 4:00 | 16 |  | 4:30 | 23.35 |  | 4:30 | 0 | 0
| 5:00 | 15.8 |  | 5:30 | 23.25 |  | 5:30 | 0 | 0
| 6:00 | 15.5 |  | 6:30 | 23.32 |  | 6:30 | 0 | 0
| 7:00 | 15.8 |  | 7:30 | 23.63 |  | 7:30 | 0 | 0
| 8:00 | 16.6 |  | 8:30 | 24 |  | 8:30 | 1.3931 | 1.3931
| 9:00 | 17.8 |  | 9:30 | 24 |  | 9:30 | 1.3931 | 1.3931
| 10:00 | 19.2 |  | 10:30 | 24 |  | 10:30 | 1.3931 | 1.3931
| 11:00 | 20.3 |  | 11:30 | 24 |  | 11:30 | 1.3931 | 1.3931
| 12:00 | 21.1 |  | 12:30 | 24 |  | 12:30 | 4.1792 | 4.1792
| 13:00 | 22.2 |  | 13:30 | 24.46 |  | 13:30 | 6.9653 | 6.9653
| 14:00 | 23.3 |  | 14:30 | 24.06 |  | 14:30 | 4.1792 | 4.1792
| 15:00 | 24 |  | 15:30 | 24 |  | 15:30 | 0 | 4.1792
| 16:00 | 24.6 |  | 16:30 | 24 |  | 16:30 | 0 | 0
| 17:00 | 23.9 |  | 17:30 | 24 |  | 17:30 | 0 | 0
| 18:00 | 23.3 |  | 18:30 | 24 |  | 18:30 | 1.3931 | 1.3931
| 19:00 | 21.7 |  | 19:30 | 24 |  | 19:30 | 1.3931 | 1.3931
| 20:00 | 21 |  | 20:30 | 24 |  | 20:30 | 4.1792 | 4.1792
| 21:00 | 19.9 |  | 21:30 | 24 |  | 21:30 | 6.9653 | 6.9653
| 22:00 | 19.7 |  | 22:30 | 24 |  | 22:30 | 1.3931 | 1.3931
| 23:00 | 19.4 |  | 23:30 | 24 |  | 23:30 | 1.3931 | 1.3931
Sat, 12/Sep | 24:00 | 18.9 | Fri, 12/Sep | 0:30 | 23.9 | Fri, 12/Sep | 0:30 | 0 | 1.3931
| 1:00 | 18.3 |  | 1:30 | 23.76 |  | 1:30 | 0 | 0
| 2:00 | 18.3 |  | 2:30 | 23.66 |  | 2:30 | 0 | 0
| 3:00 | 18.4 |  | 3:30 | 23.6 |  | 3:30 | 0 | 0
| 4:00 | 18.5 |  | 4:30 | 23.53 |  | 4:30 | 0 | 0
| 5:00 | 18 |  | 5:30 | 23.46 |  | 5:30 | 0 | 0
| 6:00 | 17.6 |  | 6:30 | 23.5 |  | 6:30 | 0 | 0
| 7:00 | 17.1 |  | 7:30 | 23.74 |  | 7:30 | 0 | 0
| 8:00 | 17.4 |  | 8:30 | 24 |  | 8:30 | 1.3931 | 1.3931
| 9:00 | 18.1 |  | 9:30 | 24 |  | 9:30 | 1.3931 | 1.3931
| 10:00 | 18.2 |  | 10:30 | 24 |  | 10:30 | 1.3931 | 1.3931
| 11:00 | 18.4 |  | 11:30 | 24 |  | 11:30 | 1.3931 | 1.3931
| 12:00 | 19 |  | 12:30 | 24 |  | 12:30 | 4.1792 | 4.1792
| 13:00 | 19.5 |  | 13:30 | 24.19 |  | 13:30 | 6.9653 | 6.9653
| 14:00 | 19.9 |  | 14:30 | 24 |  | 14:30 | 4.1792 | 4.1792
| 15:00 | 20.4 |  | 15:30 | 24 |  | 15:30 | 0 | 4.1792
| 16:00 | 20.3 |  | 16:30 | 24 |  | 16:30 | 0 | 0
| 17:00 | 19.9 |  | 17:30 | 24 |  | 17:30 | 0 | 0
| 18:00 | 19.2 |  | 18:30 | 24 |  | 18:30 | 1.3931 | 1.3931
| 19:00 | 18.7 |  | 19:30 | 24 |  | 19:30 | 1.3931 | 1.3931
| 20:00 | 18.1 |  | 20:30 | 24 |  | 20:30 | 4.1792 | 4.1792
| 21:00 | 17.6 |  | 21:30 | 24 |  | 21:30 | 6.9653 | 6.9653
| 22:00 | 17.1 |  | 22:30 | 24 |  | 22:30 | 1.3931 | 1.3931
| 23:00 | 17.1 |  | 23:30 | 24 |  | 23:30 | 1.3931 | 1.3931
Sun, 13/Sep | 24:00 | 17.1 | Sat, 13/Sep | 0:30 | 23.84 | Sat, 13/Sep | 0:30 | 0 | 1.3931
| 1:00 | 16.5 |  | 1:30 | 23.64 |  | 1:30 | 0 | 0
| 2:00 | 15.7 |  | 2:30 | 23.49 |  | 2:30 | 0 | 0
| 3:00 | 15.5 |  | 3:30 | 23.39 |  | 3:30 | 0 | 0
| 4:00 | 15.4 |  | 4:30 | 23.29 |  | 4:30 | 0 | 0
| 5:00 | 15.1 |  | 5:30 | 23.19 |  | 5:30 | 0 | 0
| 6:00 | 14.7 |  | 6:30 | 23.22 |  | 6:30 | 0 | 0
| 7:00 | 14 |  | 7:30 | 23.41 |  | 7:30 | 0 | 0
| 8:00 | 13.6 |  | 8:30 | 23.83 |  | 8:30 | 1.3931 | 1.3931
| 9:00 | 13.4 |  | 9:30 | 24 |  | 9:30 | 1.3931 | 1.3931
| 10:00 | 13.5 |  | 10:30 | 24 |  | 10:30 | 1.3931 | 1.3931
| 11:00 | 12.7 |  | 11:30 | 24 |  | 11:30 | 1.3931 | 1.3931
| 12:00 | 11.9 |  | 12:30 | 24 |  | 12:30 | 4.1792 | 4.1792
| 13:00 | 12.5 |  | 13:30 | 24 |  | 13:30 | 6.9653 | 6.9653
| 14:00 | 12.7 |  | 14:30 | 24 |  | 14:30 | 4.1792 | 4.1792
| 15:00 | 12.8 |  | 15:30 | 23.98 |  | 15:30 | 0 | 4.1792
| 16:00 | 12.8 |  | 16:30 | 23.89 |  | 16:30 | 0 | 0
| 17:00 | 12.4 |  | 17:30 | 23.81 |  | 17:30 | 0 | 0
| 18:00 | 12 |  | 18:30 | 24 |  | 18:30 | 1.3931 | 1.3931
| 19:00 | 11.2 |  | 19:30 | 24 |  | 19:30 | 1.3931 | 1.3931
| 20:00 | 11.2 |  | 20:30 | 24 |  | 20:30 | 4.1792 | 4.1792
| 21:00 | 11 |  | 21:30 | 24 |  | 21:30 | 6.9653 | 6.9653
| 22:00 | 10.9 |  | 22:30 | 24 |  | 22:30 | 1.3931 | 1.3931
| 23:00 | 10.9 |  | 23:30 | 24 |  | 23:30 | 1.3931 | 1.3931
Mon, 14/Sep | 24:00 | 10.9 | Sun, 14/Sep | 0:30 | 23.57 | Sun, 14/Sep | 0:30 | 0 | 1.3931
| 1:00 | 10.9 |  | 1:30 | 23.23 |  | 1:30 | 0 | 0
| 2:00 | 10.7 |  | 2:30 | 23.02 |  | 2:30 | 0 | 0
| 3:00 | 10.5 |  | 3:30 | 22.85 |  | 3:30 | 0 | 0
| 4:00 | 10 |  | 4:30 | 22.69 |  | 4:30 | 0 | 0
| 5:00 | 10.1 |  | 5:30 | 22.56 |  | 5:30 | 0 | 0
| 6:00 | 10.3 |  | 6:30 | 22.64 |  | 6:30 | 0 | 0
| 7:00 | 10.2 |  | 7:30 | 22.86 |  | 7:30 | 0 | 0
| 8:00 | 10.4 |  | 8:30 | 23.39 |  | 8:30 | 1.3931 | 1.3931
| 9:00 | 11.2 |  | 9:30 | 23.71 |  | 9:30 | 1.3931 | 1.3931
| 10:00 | 11.2 |  | 10:30 | 23.95 |  | 10:30 | 1.3931 | 1.3931
| 11:00 | 12.2 |  | 11:30 | 24 |  | 11:30 | 1.3931 | 1.3931
| 12:00 | 13.5 |  | 12:30 | 24 |  | 12:30 | 4.1792 | 4.1792
| 13:00 | 13.8 |  | 13:30 | 24 |  | 13:30 | 6.9653 | 6.9653
| 14:00 | 13.4 |  | 14:30 | 24 |  | 14:30 | 4.1792 | 4.1792
| 15:00 | 13.7 |  | 15:30 | 24 |  | 15:30 | 0 | 4.1792
| 16:00 | 14.1 |  | 16:30 | 23.98 |  | 16:30 | 0 | 0
| 17:00 | 12.8 |  | 17:30 | 23.82 |  | 17:30 | 0 | 0
| 18:00 | 10.4 |  | 18:30 | 23.98 |  | 18:30 | 1.3931 | 1.3931
| 19:00 | 10.5 |  | 19:30 | 24 |  | 19:30 | 1.3931 | 1.3931
| 20:00 | 10.6 |  | 20:30 | 24 |  | 20:30 | 4.1792 | 4.1792
| 21:00 | 10.5 |  | 21:30 | 24 |  | 21:30 | 6.9653 | 6.9653
| 22:00 | 10.4 |  | 22:30 | 24 |  | 22:30 | 1.3931 | 1.3931
| 23:00 | 10.7 |  | 23:30 | 24 |  | 23:30 | 1.3931 | 1.3931
Tue, 15/Sep | 24:00 | 10.5 | Mon, 15/Sep | 0:30 | 23.52 | Mon, 15/Sep | 0:30 | 0 | 1.3931
| 1:00 | 10.3 |  | 1:30 | 23.16 |  | 1:30 | 0 | 0
| 2:00 | 10 |  | 2:30 | 22.93 |  | 2:30 | 0 | 0
| 3:00 | 10.1 |  | 3:30 | 22.76 |  | 3:30 | 0 | 0
| 4:00 | 10.1 |  | 4:30 | 22.61 |  | 4:30 | 0 | 0
| 5:00 | 9.7 |  | 5:30 | 22.46 |  | 5:30 | 0 | 0
| 6:00 | 9.5 |  | 6:30 | 22.51 |  | 6:30 | 0 | 0
| 7:00 | 9.5 |  | 7:30 | 22.69 |  | 7:30 | 0 | 0
| 8:00 | 9.6 |  | 8:30 | 23.11 |  | 8:30 | 1.3931 | 1.3931
| 9:00 | 9.4 |  | 9:30 | 23.35 |  | 9:30 | 1.3931 | 1.3931
| 10:00 | 9.7 |  | 10:30 | 23.59 |  | 10:30 | 1.3931 | 1.3931
| 11:00 | 10.7 |  | 11:30 | 23.77 |  | 11:30 | 1.3931 | 1.3931
| 12:00 | 11.3 |  | 12:30 | 24.01 |  | 12:30 | 4.1792 | 4.1792
| 13:00 | 12.4 |  | 13:30 | 24 |  | 13:30 | 6.9653 | 6.9653
| 14:00 | 12 |  | 14:30 | 24 |  | 14:30 | 4.1792 | 4.1792
| 15:00 | 12.1 |  | 15:30 | 23.91 |  | 15:30 | 0 | 4.1792
| 16:00 | 11.8 |  | 16:30 | 23.76 |  | 16:30 | 0 | 0
| 17:00 | 11 |  | 17:30 | 23.66 |  | 17:30 | 0 | 0
| 18:00 | 11.5 |  | 18:30 | 23.88 |  | 18:30 | 1.3931 | 1.3931
| 19:00 | 10.3 |  | 19:30 | 23.91 |  | 19:30 | 1.3931 | 1.3931
| 20:00 | 10.1 |  | 20:30 | 24 |  | 20:30 | 4.1792 | 4.1792
| 21:00 | 9.4 |  | 21:30 | 24 |  | 21:30 | 6.9653 | 6.9653
| 22:00 | 9.5 |  | 22:30 | 23.98 |  | 22:30 | 1.3931 | 1.3931
| 23:00 | 9 |  | 23:30 | 23.95 |  | 23:30 | 1.3931 | 1.3931
Wed, 16/Sep | 24:00 | 9.2 | Tue, 16/Sep | 0:30 | 23.39 | Tue, 16/Sep | 0:30 | 0 | 1.3931
| 1:00 | 9.4 |  | 1:30 | 23.01 |  | 1:30 | 0 | 0
| 2:00 | 9.8 |  | 2:30 | 22.78 |  | 2:30 | 0 | 0
| 3:00 | 10 |  | 3:30 | 22.62 |  | 3:30 | 0 | 0
| 4:00 | 10.2 |  | 4:30 | 22.47 |  | 4:30 | 0 | 0
| 5:00 | 10.3 |  | 5:30 | 22.34 |  | 5:30 | 0 | 0
| 6:00 | 10.5 |  | 6:30 | 22.41 |  | 6:30 | 0 | 0
| 7:00 | 9.9 |  | 7:30 | 22.59 |  | 7:30 | 0 | 0
| 8:00 | 10 |  | 8:30 | 23.04 |  | 8:30 | 1.3931 | 1.3931
| 9:00 | 10.2 |  | 9:30 | 23.33 |  | 9:30 | 1.3931 | 1.3931
| 10:00 | 10.7 |  | 10:30 | 23.6 |  | 10:30 | 1.3931 | 1.3931
| 11:00 | 11.3 |  | 11:30 | 23.94 |  | 11:30 | 1.3931 | 1.3931
| 12:00 | 12.5 |  | 12:30 | 24 |  | 12:30 | 4.1792 | 4.1792
| 13:00 | 13 |  | 13:30 | 24 |  | 13:30 | 6.9653 | 6.9653
| 14:00 | 13.5 |  | 14:30 | 24 |  | 14:30 | 4.1792 | 4.1792
| 15:00 | 12.5 |  | 15:30 | 23.83 |  | 15:30 | 0 | 4.1792
| 16:00 | 12.9 |  | 16:30 | 23.8 |  | 16:30 | 0 | 0
| 17:00 | 13.3 |  | 17:30 | 23.71 |  | 17:30 | 0 | 0
| 18:00 | 12.5 |  | 18:30 | 23.92 |  | 18:30 | 1.3931 | 1.3931
| 19:00 | 12 |  | 19:30 | 23.96 |  | 19:30 | 1.3931 | 1.3931
| 20:00 | 11.3 |  | 20:30 | 24 |  | 20:30 | 4.1792 | 4.1792
| 21:00 | 10.9 |  | 21:30 | 24 |  | 21:30 | 6.9653 | 6.9653
| 22:00 | 10.1 |  | 22:30 | 23.99 |  | 22:30 | 1.3931 | 1.3931
| 23:00 | 9.5 |  | 23:30 | 23.96 |  | 23:30 | 1.3931 | 1.3931
Thu, 17/Sep | 24:00 | 9.1 | Wed, 17/Sep | 0:30 | 23.38 | Wed, 17/Sep | 0:30 | 0 | 1.3931
| 1:00 | 8.9 |  | 1:30 | 22.97 |  | 1:30 | 0 | 0
| 2:00 | 8.6 |  | 2:30 | 22.72 |  | 2:30 | 0 | 0
| 3:00 | 8.6 |  | 3:30 | 22.53 |  | 3:30 | 0 | 0
| 4:00 | 8.9 |  | 4:30 | 22.38 |  | 4:30 | 0 | 0
| 5:00 | 9 |  | 5:30 | 22.23 |  | 5:30 | 0 | 0
| 6:00 | 8.1 |  | 6:30 | 22.29 |  | 6:30 | 0 | 0
| 7:00 | 8.4 |  | 7:30 | 22.53 |  | 7:30 | 0 | 0
| 8:00 | 9 |  | 8:30 | 23.1 |  | 8:30 | 1.3931 | 1.3931
| 9:00 | 9.8 |  | 9:30 | 23.49 |  | 9:30 | 1.3931 | 1.3931
| 10:00 | 10.9 |  | 10:30 | 23.85 |  | 10:30 | 1.3931 | 1.3931
| 11:00 | 11.2 |  | 11:30 | 24.01 |  | 11:30 | 1.3931 | 1.3931
| 12:00 | 13.2 |  | 12:30 | 24 |  | 12:30 | 4.1792 | 4.1792
| 13:00 | 14.2 |  | 13:30 | 24 |  | 13:30 | 6.9653 | 6.9653
| 14:00 | 14.4 |  | 14:30 | 24 |  | 14:30 | 4.1792 | 4.1792
| 15:00 | 14.4 |  | 15:30 | 24 |  | 15:30 | 0 | 4.1792
| 16:00 | 14.2 |  | 16:30 | 23.9 |  | 16:30 | 0 | 0
| 17:00 | 13.8 |  | 17:30 | 23.77 |  | 17:30 | 0 | 0
| 18:00 | 13.4 |  | 18:30 | 23.98 |  | 18:30 | 1.3931 | 1.3931
| 19:00 | 13.1 |  | 19:30 | 24 |  | 19:30 | 1.3931 | 1.3931
| 20:00 | 12.5 |  | 20:30 | 24 |  | 20:30 | 4.1792 | 4.1792
| 21:00 | 12.2 |  | 21:30 | 24 |  | 21:30 | 6.9653 | 6.9653
| 22:00 | 11.3 |  | 22:30 | 24 |  | 22:30 | 1.3931 | 1.3931
| 23:00 | 11.5 |  | 23:30 | 24 |  | 23:30 | 1.3931 | 1.3931
Fri, 18/Sep | 24:00 | 11.8 | Thu, 18/Sep | 0:30 | 23.51 | Thu, 18/Sep | 0:30 | 0 | 1.3931
| 1:00 | 11.1 |  | 1:30 | 23.12 |  | 1:30 | 0 | 0
| 2:00 | 10.1 |  | 2:30 | 22.86 |  | 2:30 | 0 | 0
| 3:00 | 9.7 |  | 3:30 | 22.67 |  | 3:30 | 0 | 0
| 4:00 | 9.5 |  | 4:30 | 22.5 |  | 4:30 | 0 | 0
| 5:00 | 9.2 |  | 5:30 | 22.34 |  | 5:30 | 0 | 0
| 6:00 | 9.2 |  | 6:30 | 22.41 |  | 6:30 | 0 | 0
| 7:00 | 9.2 |  | 7:30 | 22.66 |  | 7:30 | 0 | 0
| 8:00 | 9.8 |  | 8:30 | 23.23 |  | 8:30 | 1.3931 | 1.3931
| 9:00 | 11.5 |  | 9:30 | 23.67 |  | 9:30 | 1.3931 | 1.3931
| 10:00 | 12.8 |  | 10:30 | 23.98 |  | 10:30 | 1.3931 | 1.3931
| 11:00 | 14.5 |  | 11:30 | 24.01 |  | 11:30 | 1.3931 | 1.3931
| 12:00 | 15.5 |  | 12:30 | 24 |  | 12:30 | 4.1792 | 4.1792
| 13:00 | 16.6 |  | 13:30 | 24.02 |  | 13:30 | 6.9653 | 6.9653
| 14:00 | 16.8 |  | 14:30 | 24 |  | 14:30 | 4.1792 | 4.1792
| 15:00 | 17 |  | 15:30 | 24 |  | 15:30 | 0 | 4.1792
| 16:00 | 17 |  | 16:30 | 24 |  | 16:30 | 0 | 0
| 17:00 | 16.6 |  | 17:30 | 24 |  | 17:30 | 0 | 0
| 18:00 | 15.6 |  | 18:30 | 24 |  | 18:30 | 1.3931 | 1.3931
| 19:00 | 14.4 |  | 19:30 | 24 |  | 19:30 | 1.3931 | 1.3931
| 20:00 | 13.1 |  | 20:30 | 24 |  | 20:30 | 4.1792 | 4.1792
| 21:00 | 12.9 |  | 21:30 | 24 |  | 21:30 | 6.9653 | 6.9653
| 22:00 | 12.3 |  | 22:30 | 24 |  | 22:30 | 1.3931 | 1.3931
| 23:00 | 11.7 |  | 23:30 | 24 |  | 23:30 | 1.3931 | 1.3931
Sat, 19/Sep | 24:00 | 11.9 | Fri, 19/Sep | 0:30 | 23.58 | Fri, 19/Sep | 0:30 | 0 | 1.3931
| 1:00 | 11.9 |  | 1:30 | 23.25 |  | 1:30 | 0 | 0
| 2:00 | 11.7 |  | 2:30 | 23.04 |  | 2:30 | 0 | 0
| 3:00 | 11.2 |  | 3:30 | 22.87 |  | 3:30 | 0 | 0
| 4:00 | 11 |  | 4:30 | 22.71 |  | 4:30 | 0 | 0
| 5:00 | 10.8 |  | 5:30 | 22.57 |  | 5:30 | 0 | 0
| 6:00 | 10.7 |  | 6:30 | 22.64 |  | 6:30 | 0 | 0
| 7:00 | 10.6 |  | 7:30 | 22.88 |  | 7:30 | 0 | 0
| 8:00 | 10.9 |  | 8:30 | 23.45 |  | 8:30 | 1.3931 | 1.3931
| 9:00 | 12.1 |  | 9:30 | 23.86 |  | 9:30 | 1.3931 | 1.3931
| 10:00 | 13.8 |  | 10:30 | 24.01 |  | 10:30 | 1.3931 | 1.3931
| 11:00 | 14.7 |  | 11:30 | 24 |  | 11:30 | 1.3931 | 1.3931
| 12:00 | 16.4 |  | 12:30 | 24 |  | 12:30 | 4.1792 | 4.1792
| 13:00 | 17.4 |  | 13:30 | 24.1 |  | 13:30 | 6.9653 | 6.9653
| 14:00 | 17.9 |  | 14:30 | 24 |  | 14:30 | 4.1792 | 4.1792
| 15:00 | 18.3 |  | 15:30 | 24 |  | 15:30 | 0 | 4.1792
| 16:00 | 18.6 |  | 16:30 | 24 |  | 16:30 | 0 | 0
| 17:00 | 18.4 |  | 17:30 | 24 |  | 17:30 | 0 | 0
| 18:00 | 17.7 |  | 18:30 | 24 |  | 18:30 | 1.3931 | 1.3931
| 19:00 | 15.9 |  | 19:30 | 24 |  | 19:30 | 1.3931 | 1.3931
| 20:00 | 14.2 |  | 20:30 | 24 |  | 20:30 | 4.1792 | 4.1792
| 21:00 | 14.4 |  | 21:30 | 24 |  | 21:30 | 6.9653 | 6.9653
| 22:00 | 15.3 |  | 22:30 | 24 |  | 22:30 | 1.3931 | 1.3931
| 23:00 | 15.1 |  | 23:30 | 24 |  | 23:30 | 1.3931 | 1.3931
Sun, 20/Sep | 24:00 | 14.3 | Sat, 20/Sep | 0:30 | 23.68 | Sat, 20/Sep | 0:30 | 0 | 1.3931
| 1:00 | 14.4 |  | 1:30 | 23.41 |  | 1:30 | 0 | 0
| 2:00 | 14 |  | 2:30 | 23.23 |  | 2:30 | 0 | 0
| 3:00 | 13.4 |  | 3:30 | 23.08 |  | 3:30 | 0 | 0
| 4:00 | 13.3 |  | 4:30 | 22.96 |  | 4:30 | 0 | 0
| 5:00 | 13.3 |  | 5:30 | 22.85 |  | 5:30 | 0 | 0
| 6:00 | 13.1 |  | 6:30 | 22.9 |  | 6:30 | 0 | 0
| 7:00 | 13 |  | 7:30 | 23.12 |  | 7:30 | 0 | 0
| 8:00 | 12.9 |  | 8:30 | 23.61 |  | 8:30 | 1.3931 | 1.3931
| 9:00 | 13.2 |  | 9:30 | 23.9 |  | 9:30 | 1.3931 | 1.3931
| 10:00 | 13.7 |  | 10:30 | 24 |  | 10:30 | 1.3931 | 1.3931
| 11:00 | 14.2 |  | 11:30 | 24 |  | 11:30 | 1.3931 | 1.3931
| 12:00 | 14.9 |  | 12:30 | 24 |  | 12:30 | 4.1792 | 4.1792
| 13:00 | 15.3 |  | 13:30 | 24 |  | 13:30 | 6.9653 | 6.9653
| 14:00 | 15.9 |  | 14:30 | 24 |  | 14:30 | 4.1792 | 4.1792
| 15:00 | 16.4 |  | 15:30 | 24 |  | 15:30 | 0 | 4.1792
| 16:00 | 16.3 |  | 16:30 | 24 |  | 16:30 | 0 | 0
| 17:00 | 16 |  | 17:30 | 24 |  | 17:30 | 0 | 0
| 18:00 | 15.6 |  | 18:30 | 24 |  | 18:30 | 1.3931 | 1.3931
| 19:00 | 14.8 |  | 19:30 | 24 |  | 19:30 | 1.3931 | 1.3931
| 20:00 | 14.4 |  | 20:30 | 24 |  | 20:30 | 4.1792 | 4.1792
| 21:00 | 14.2 |  | 21:30 | 24 |  | 21:30 | 6.9653 | 6.9653
| 22:00 | 13.9 |  | 22:30 | 24 |  | 22:30 | 1.3931 | 1.3931
| 23:00 | 13.8 |  | 23:30 | 24 |  | 23:30 | 1.3931 | 1.3931
Mon, 21/Sep | 24:00 | 13.7 | Sun, 21/Sep | 0:30 | 23.65 | Sun, 21/Sep | 0:30 | 0 | 1.3931
| 1:00 | 13.7 |  | 1:30 | 23.37 |  | 1:30 | 0 | 0
| 2:00 | 13.4 |  | 2:30 | 23.19 |  | 2:30 | 0 | 0
| 3:00 | 13.2 |  | 3:30 | 23.04 |  | 3:30 | 0 | 0
| 4:00 | 13.1 |  | 4:30 | 22.92 |  | 4:30 | 0 | 0
| 5:00 | 13.1 |  | 5:30 | 22.81 |  | 5:30 | 0 | 0
| 6:00 | 13.1 |  | 6:30 | 22.87 |  | 6:30 | 0 | 0
| 7:00 | 13.3 |  | 7:30 | 23.1 |  | 7:30 | 0 | 0
| 8:00 | 13.7 |  | 8:30 | 23.61 |  | 8:30 | 1.3931 | 1.3931
| 9:00 | 14.2 |  | 9:30 | 23.96 |  | 9:30 | 1.3931 | 1.3931
| 10:00 | 14.9 |  | 10:30 | 24 |  | 10:30 | 1.3931 | 1.3931
| 11:00 | 15.9 |  | 11:30 | 24 |  | 11:30 | 1.3931 | 1.3931
| 12:00 | 17 |  | 12:30 | 24 |  | 12:30 | 4.1792 | 4.1792
| 13:00 | 17.6 |  | 13:30 | 24.19 |  | 13:30 | 6.9653 | 6.9653
| 14:00 | 18.6 |  | 14:30 | 24 |  | 14:30 | 4.1792 | 4.1792
| 15:00 | 19.4 |  | 15:30 | 24 |  | 15:30 | 0 | 4.1792
| 16:00 | 19.6 |  | 16:30 | 24 |  | 16:30 | 0 | 0
| 17:00 | 19.9 |  | 17:30 | 24 |  | 17:30 | 0 | 0
| 18:00 | 19.5 |  | 18:30 | 24 |  | 18:30 | 1.3931 | 1.3931
| 19:00 | 16.8 |  | 19:30 | 24 |  | 19:30 | 1.3931 | 1.3931
| 20:00 | 15.2 |  | 20:30 | 24 |  | 20:30 | 4.1792 | 4.1792
| 21:00 | 14.3 |  | 21:30 | 24 |  | 21:30 | 6.9653 | 6.9653
| 22:00 | 14 |  | 22:30 | 24 |  | 22:30 | 1.3931 | 1.3931
| 23:00 | 14 |  | 23:30 | 24 |  | 23:30 | 1.3931 | 1.3931
Tue, 22/Sep | 24:00 | 13.7 | Mon, 22/Sep | 0:30 | 23.67 | Mon, 22/Sep | 0:30 | 0 | 1.3931
| 1:00 | 13.7 |  | 1:30 | 23.41 |  | 1:30 | 0 | 0
| 2:00 | 13.7 |  | 2:30 | 23.25 |  | 2:30 | 0 | 0
| 3:00 | 14.2 |  | 3:30 | 23.13 |  | 3:30 | 0 | 0
| 4:00 | 14.1 |  | 4:30 | 23.01 |  | 4:30 | 0 | 0
| 5:00 | 13.3 |  | 5:30 | 22.89 |  | 5:30 | 0 | 0
| 6:00 | 13.6 |  | 6:30 | 22.95 |  | 6:30 | 0 | 0
| 7:00 | 13.6 |  | 7:30 | 23.19 |  | 7:30 | 0 | 0
| 8:00 | 13.9 |  | 8:30 | 23.74 |  | 8:30 | 1.3931 | 1.3931
| 9:00 | 14.2 |  | 9:30 | 24 |  | 9:30 | 1.3931 | 1.3931
| 10:00 | 15.1 |  | 10:30 | 24 |  | 10:30 | 1.3931 | 1.3931
| 11:00 | 17.2 |  | 11:30 | 24 |  | 11:30 | 1.3931 | 1.3931
| 12:00 | 18.4 |  | 12:30 | 24 |  | 12:30 | 4.1792 | 4.1792
| 13:00 | 19.7 |  | 13:30 | 24.3 |  | 13:30 | 6.9653 | 6.9653
| 14:00 | 20.6 |  | 14:30 | 24 |  | 14:30 | 4.1792 | 4.1792
| 15:00 | 21.3 |  | 15:30 | 24 |  | 15:30 | 0 | 4.1792
| 16:00 | 21.8 |  | 16:30 | 24 |  | 16:30 | 0 | 0
| 17:00 | 21.8 |  | 17:30 | 24 |  | 17:30 | 0 | 0
| 18:00 | 20.6 |  | 18:30 | 24 |  | 18:30 | 1.3931 | 1.3931
| 19:00 | 17.8 |  | 19:30 | 24 |  | 19:30 | 1.3931 | 1.3931
| 20:00 | 16.2 |  | 20:30 | 24 |  | 20:30 | 4.1792 | 4.1792
| 21:00 | 16.2 |  | 21:30 | 24 |  | 21:30 | 6.9653 | 6.9653
| 22:00 | 15.5 |  | 22:30 | 24 |  | 22:30 | 1.3931 | 1.3931
| 23:00 | 14.5 |  | 23:30 | 24 |  | 23:30 | 1.3931 | 1.3931
Wed, 23/Sep | 24:00 | 14.1 | Tue, 23/Sep | 0:30 | 23.71 | Tue, 23/Sep | 0:30 | 0 | 1.3931
| 1:00 | 13.8 |  | 1:30 | 23.45 |  | 1:30 | 0 | 0
| 2:00 | 13.9 |  | 2:30 | 23.3 |  | 2:30 | 0 | 0
| 3:00 | 14.3 |  | 3:30 | 23.2 |  | 3:30 | 0 | 0
| 4:00 | 13.9 |  | 4:30 | 23.08 |  | 4:30 | 0 | 0
| 5:00 | 13.3 |  | 5:30 | 22.96 |  | 5:30 | 0 | 0
| 6:00 | 13.1 |  | 6:30 | 23.01 |  | 6:30 | 0 | 0
| 7:00 | 13.4 |  | 7:30 | 23.21 |  | 7:30 | 0 | 0
| 8:00 | 13.3 |  | 8:30 | 23.67 |  | 8:30 | 1.3931 | 1.3931
| 9:00 | 13.7 |  | 9:30 | 23.98 |  | 9:30 | 1.3931 | 1.3931
| 10:00 | 15.3 |  | 10:30 | 24 |  | 10:30 | 1.3931 | 1.3931
| 11:00 | 14.7 |  | 11:30 | 24 |  | 11:30 | 1.3931 | 1.3931
| 12:00 | 15.6 |  | 12:30 | 24 |  | 12:30 | 4.1792 | 4.1792
| 13:00 | 16.5 |  | 13:30 | 24.07 |  | 13:30 | 6.9653 | 6.9653
| 14:00 | 17.3 |  | 14:30 | 24 |  | 14:30 | 4.1792 | 4.1792
| 15:00 | 17.9 |  | 15:30 | 24 |  | 15:30 | 0 | 4.1792
| 16:00 | 18.3 |  | 16:30 | 24 |  | 16:30 | 0 | 0
| 17:00 | 18.4 |  | 17:30 | 24 |  | 17:30 | 0 | 0
| 18:00 | 17.9 |  | 18:30 | 24 |  | 18:30 | 1.3931 | 1.3931
| 19:00 | 18 |  | 19:30 | 24 |  | 19:30 | 1.3931 | 1.3931
| 20:00 | 18 |  | 20:30 | 24 |  | 20:30 | 4.1792 | 4.1792
| 21:00 | 17.9 |  | 21:30 | 24 |  | 21:30 | 6.9653 | 6.9653
| 22:00 | 18.1 |  | 22:30 | 24 |  | 22:30 | 1.3931 | 1.3931
| 23:00 | 18.1 |  | 23:30 | 24 |  | 23:30 | 1.3931 | 1.3931
Thu, 24/Sep | 24:00 | 16.8 | Wed, 24/Sep | 0:30 | 23.78 | Wed, 24/Sep | 0:30 | 0 | 1.3931
| 1:00 | 16.1 |  | 1:30 | 23.55 |  | 1:30 | 0 | 0
| 2:00 | 15 |  | 2:30 | 23.37 |  | 2:30 | 0 | 0
| 3:00 | 14.3 |  | 3:30 | 23.23 |  | 3:30 | 0 | 0
| 4:00 | 14.2 |  | 4:30 | 23.13 |  | 4:30 | 0 | 0
| 5:00 | 14.7 |  | 5:30 | 23.05 |  | 5:30 | 0 | 0
| 6:00 | 14.7 |  | 6:30 | 23.1 |  | 6:30 | 0 | 0
| 7:00 | 14.2 |  | 7:30 | 23.33 |  | 7:30 | 0 | 0
| 8:00 | 14.6 |  | 8:30 | 23.87 |  | 8:30 | 1.3931 | 1.3931
| 9:00 | 15.5 |  | 9:30 | 24 |  | 9:30 | 1.3931 | 1.3931
| 10:00 | 16.5 |  | 10:30 | 24 |  | 10:30 | 1.3931 | 1.3931
| 11:00 | 17.8 |  | 11:30 | 24 |  | 11:30 | 1.3931 | 1.3931
| 12:00 | 19 |  | 12:30 | 24 |  | 12:30 | 4.1792 | 4.1792
| 13:00 | 19.6 |  | 13:30 | 24.27 |  | 13:30 | 6.9653 | 6.9653
| 14:00 | 20.5 |  | 14:30 | 24 |  | 14:30 | 4.1792 | 4.1792
| 15:00 | 20.7 |  | 15:30 | 24 |  | 15:30 | 0 | 4.1792
| 16:00 | 20.5 |  | 16:30 | 24 |  | 16:30 | 0 | 0
| 17:00 | 20.2 |  | 17:30 | 24 |  | 17:30 | 0 | 0
| 18:00 | 18.8 |  | 18:30 | 24 |  | 18:30 | 1.3931 | 1.3931
| 19:00 | 17 |  | 19:30 | 24 |  | 19:30 | 1.3931 | 1.3931
| 20:00 | 15.9 |  | 20:30 | 24 |  | 20:30 | 4.1792 | 4.1792
| 21:00 | 15.9 |  | 21:30 | 24 |  | 21:30 | 6.9653 | 6.9653
| 22:00 | 15.5 |  | 22:30 | 24 |  | 22:30 | 1.3931 | 1.3931
| 23:00 | 14.4 |  | 23:30 | 24 |  | 23:30 | 1.3931 | 1.3931
Fri, 25/Sep | 24:00 | 14.3 | Thu, 25/Sep | 0:30 | 23.74 | Thu, 25/Sep | 0:30 | 0 | 1.3931
| 1:00 | 15 |  | 1:30 | 23.52 |  | 1:30 | 0 | 0
| 2:00 | 14 |  | 2:30 | 23.36 |  | 2:30 | 0 | 0
| 3:00 | 14.7 |  | 3:30 | 23.26 |  | 3:30 | 0 | 0
| 4:00 | 14.9 |  | 4:30 | 23.17 |  | 4:30 | 0 | 0
| 5:00 | 15.1 |  | 5:30 | 23.09 |  | 5:30 | 0 | 0
| 6:00 | 15 |  | 6:30 | 23.15 |  | 6:30 | 0 | 0
| 7:00 | 15 |  | 7:30 | 23.38 |  | 7:30 | 0 | 0
| 8:00 | 15.3 |  | 8:30 | 23.89 |  | 8:30 | 1.3931 | 1.3931
| 9:00 | 15.6 |  | 9:30 | 24 |  | 9:30 | 1.3931 | 1.3931
| 10:00 | 16.1 |  | 10:30 | 24 |  | 10:30 | 1.3931 | 1.3931
| 11:00 | 16 |  | 11:30 | 24 |  | 11:30 | 1.3931 | 1.3931
| 12:00 | 16.4 |  | 12:30 | 24 |  | 12:30 | 4.1792 | 4.1792
| 13:00 | 17.2 |  | 13:30 | 24.01 |  | 13:30 | 6.9653 | 6.9653
| 14:00 | 17.8 |  | 14:30 | 24 |  | 14:30 | 4.1792 | 4.1792
| 15:00 | 18.3 |  | 15:30 | 24 |  | 15:30 | 0 | 4.1792
| 16:00 | 18.5 |  | 16:30 | 24 |  | 16:30 | 0 | 0
| 17:00 | 17.9 |  | 17:30 | 24 |  | 17:30 | 0 | 0
| 18:00 | 17.5 |  | 18:30 | 24 |  | 18:30 | 1.3931 | 1.3931
| 19:00 | 16.8 |  | 19:30 | 24 |  | 19:30 | 1.3931 | 1.3931
| 20:00 | 15.9 |  | 20:30 | 24 |  | 20:30 | 4.1792 | 4.1792
| 21:00 | 15.2 |  | 21:30 | 24 |  | 21:30 | 6.9653 | 6.9653
| 22:00 | 14.2 |  | 22:30 | 24 |  | 22:30 | 1.3931 | 1.3931
| 23:00 | 14.3 |  | 23:30 | 24 |  | 23:30 | 1.3931 | 1.3931
Sat, 26/Sep | 24:00 | 14 | Fri, 26/Sep | 0:30 | 23.68 | Fri, 26/Sep | 0:30 | 0 | 1.3931
| 1:00 | 13 |  | 1:30 | 23.4 |  | 1:30 | 0 | 0
| 2:00 | 13.3 |  | 2:30 | 23.23 |  | 2:30 | 0 | 0
| 3:00 | 13.2 |  | 3:30 | 23.09 |  | 3:30 | 0 | 0
| 4:00 | 12.9 |  | 4:30 | 22.97 |  | 4:30 | 0 | 0
| 5:00 | 12.8 |  | 5:30 | 22.85 |  | 5:30 | 0 | 0
| 6:00 | 12.5 |  | 6:30 | 22.9 |  | 6:30 | 0 | 0
| 7:00 | 12.3 |  | 7:30 | 23.14 |  | 7:30 | 0 | 0
| 8:00 | 12.9 |  | 8:30 | 23.69 |  | 8:30 | 1.3931 | 1.3931
| 9:00 | 14 |  | 9:30 | 23.99 |  | 9:30 | 1.3931 | 1.3931
| 10:00 | 16.1 |  | 10:30 | 24 |  | 10:30 | 1.3931 | 1.3931
| 11:00 | 17.9 |  | 11:30 | 24 |  | 11:30 | 1.3931 | 1.3931
| 12:00 | 19.8 |  | 12:30 | 24 |  | 12:30 | 4.1792 | 4.1792
| 13:00 | 20.7 |  | 13:30 | 24.32 |  | 13:30 | 6.9653 | 6.9653
| 14:00 | 21.3 |  | 14:30 | 24.01 |  | 14:30 | 4.1792 | 4.1792
| 15:00 | 22.5 |  | 15:30 | 24 |  | 15:30 | 0 | 4.1792
| 16:00 | 22.8 |  | 16:30 | 24 |  | 16:30 | 0 | 0
| 17:00 | 22.7 |  | 17:30 | 24 |  | 17:30 | 0 | 0
| 18:00 | 21.8 |  | 18:30 | 24 |  | 18:30 | 1.3931 | 1.3931
| 19:00 | 19.5 |  | 19:30 | 24 |  | 19:30 | 1.3931 | 1.3931
| 20:00 | 17.1 |  | 20:30 | 24 |  | 20:30 | 4.1792 | 4.1792
| 21:00 | 16.2 |  | 21:30 | 24 |  | 21:30 | 6.9653 | 6.9653
| 22:00 | 15.6 |  | 22:30 | 24 |  | 22:30 | 1.3931 | 1.3931
| 23:00 | 15.4 |  | 23:30 | 24 |  | 23:30 | 1.3931 | 1.3931
Sun, 27/Sep | 24:00 | 14.9 | Sat, 27/Sep | 0:30 | 23.73 | Sat, 27/Sep | 0:30 | 0 | 1.3931
| 1:00 | 14.4 |  | 1:30 | 23.48 |  | 1:30 | 0 | 0
| 2:00 | 14 |  | 2:30 | 23.32 |  | 2:30 | 0 | 0
| 3:00 | 14.2 |  | 3:30 | 23.2 |  | 3:30 | 0 | 0
| 4:00 | 14 |  | 4:30 | 23.08 |  | 4:30 | 0 | 0
| 5:00 | 13.4 |  | 5:30 | 22.96 |  | 5:30 | 0 | 0
| 6:00 | 13 |  | 6:30 | 23 |  | 6:30 | 0 | 0
| 7:00 | 12.5 |  | 7:30 | 23.22 |  | 7:30 | 0 | 0
| 8:00 | 12.8 |  | 8:30 | 23.76 |  | 8:30 | 1.3931 | 1.3931
| 9:00 | 14.2 |  | 9:30 | 24 |  | 9:30 | 1.3931 | 1.3931
| 10:00 | 17 |  | 10:30 | 24 |  | 10:30 | 1.3931 | 1.3931
| 11:00 | 18.5 |  | 11:30 | 24 |  | 11:30 | 1.3931 | 1.3931
| 12:00 | 20.7 |  | 12:30 | 24 |  | 12:30 | 4.1792 | 4.1792
| 13:00 | 21.4 |  | 13:30 | 24.43 |  | 13:30 | 6.9653 | 6.9653
| 14:00 | 22.8 |  | 14:30 | 24.03 |  | 14:30 | 4.1792 | 4.1792
| 15:00 | 23.1 |  | 15:30 | 24 |  | 15:30 | 0 | 4.1792
| 16:00 | 23.3 |  | 16:30 | 24 |  | 16:30 | 0 | 0
| 17:00 | 23.2 |  | 17:30 | 24 |  | 17:30 | 0 | 0
| 18:00 | 22.2 |  | 18:30 | 24 |  | 18:30 | 1.3931 | 1.3931
| 19:00 | 19 |  | 19:30 | 24 |  | 19:30 | 1.3931 | 1.3931
| 20:00 | 17.5 |  | 20:30 | 24 |  | 20:30 | 4.1792 | 4.1792
| 21:00 | 16.5 |  | 21:30 | 24 |  | 21:30 | 6.9653 | 6.9653
| 22:00 | 15.8 |  | 22:30 | 24 |  | 22:30 | 1.3931 | 1.3931
| 23:00 | 14.9 |  | 23:30 | 24 |  | 23:30 | 1.3931 | 1.3931
Mon, 28/Sep | 24:00 | 14.9 | Sun, 28/Sep | 0:30 | 23.74 | Sun, 28/Sep | 0:30 | 0 | 1.3931
| 1:00 | 14.2 |  | 1:30 | 23.49 |  | 1:30 | 0 | 0
| 2:00 | 13.6 |  | 2:30 | 23.31 |  | 2:30 | 0 | 0
| 3:00 | 13.1 |  | 3:30 | 23.17 |  | 3:30 | 0 | 0
| 4:00 | 12.8 |  | 4:30 | 23.03 |  | 4:30 | 0 | 0
| 5:00 | 12.3 |  | 5:30 | 22.91 |  | 5:30 | 0 | 0
| 6:00 | 12.4 |  | 6:30 | 22.97 |  | 6:30 | 0 | 0
| 7:00 | 12.5 |  | 7:30 | 23.21 |  | 7:30 | 0 | 0
| 8:00 | 12.9 |  | 8:30 | 23.75 |  | 8:30 | 1.3931 | 1.3931
| 9:00 | 14.5 |  | 9:30 | 24 |  | 9:30 | 1.3931 | 1.3931
| 10:00 | 17.6 |  | 10:30 | 24 |  | 10:30 | 1.3931 | 1.3931
| 11:00 | 19.7 |  | 11:30 | 24 |  | 11:30 | 1.3931 | 1.3931
| 12:00 | 21.2 |  | 12:30 | 24 |  | 12:30 | 4.1792 | 4.1792
| 13:00 | 22.8 |  | 13:30 | 24.32 |  | 13:30 | 6.9653 | 6.9653
| 14:00 | 23 |  | 14:30 | 24 |  | 14:30 | 4.1792 | 4.1792
| 15:00 | 22.7 |  | 15:30 | 24 |  | 15:30 | 0 | 4.1792
| 16:00 | 23.6 |  | 16:30 | 24 |  | 16:30 | 0 | 0
| 17:00 | 22.6 |  | 17:30 | 24 |  | 17:30 | 0 | 0
| 18:00 | 21.2 |  | 18:30 | 24 |  | 18:30 | 1.3931 | 1.3931
| 19:00 | 18.9 |  | 19:30 | 24 |  | 19:30 | 1.3931 | 1.3931
| 20:00 | 19.7 |  | 20:30 | 24 |  | 20:30 | 4.1792 | 4.1792
| 21:00 | 19.8 |  | 21:30 | 24 |  | 21:30 | 6.9653 | 6.9653
| 22:00 | 19.9 |  | 22:30 | 24 |  | 22:30 | 1.3931 | 1.3931
| 23:00 | 19.6 |  | 23:30 | 24 |  | 23:30 | 1.3931 | 1.3931
Tue, 29/Sep | 24:00 | 19.3 | Mon, 29/Sep | 0:30 | 23.88 | Mon, 29/Sep | 0:30 | 0 | 1.3931
| 1:00 | 18.5 |  | 1:30 | 23.71 |  | 1:30 | 0 | 0
| 2:00 | 18.8 |  | 2:30 | 23.63 |  | 2:30 | 0 | 0
| 3:00 | 19.4 |  | 3:30 | 23.56 |  | 3:30 | 0 | 0
| 4:00 | 18.5 |  | 4:30 | 23.46 |  | 4:30 | 0 | 0
| 5:00 | 17.1 |  | 5:30 | 23.33 |  | 5:30 | 0 | 0
| 6:00 | 16.2 |  | 6:30 | 23.36 |  | 6:30 | 0 | 0
| 7:00 | 16.3 |  | 7:30 | 23.6 |  | 7:30 | 0 | 0
| 8:00 | 16.7 |  | 8:30 | 23.99 |  | 8:30 | 1.3931 | 1.3931
| 9:00 | 16.7 |  | 9:30 | 24 |  | 9:30 | 1.3931 | 1.3931
| 10:00 | 16.8 |  | 10:30 | 24 |  | 10:30 | 1.3931 | 1.3931
| 11:00 | 17.2 |  | 11:30 | 24 |  | 11:30 | 1.3931 | 1.3931
| 12:00 | 17.6 |  | 12:30 | 24 |  | 12:30 | 4.1792 | 4.1792
| 13:00 | 18 |  | 13:30 | 24 |  | 13:30 | 6.9653 | 6.9653
| 14:00 | 18.4 |  | 14:30 | 24 |  | 14:30 | 4.1792 | 4.1792
| 15:00 | 18.4 |  | 15:30 | 24 |  | 15:30 | 0 | 4.1792
| 16:00 | 18.3 |  | 16:30 | 24 |  | 16:30 | 0 | 0
| 17:00 | 17.4 |  | 17:30 | 23.99 |  | 17:30 | 0 | 0
| 18:00 | 15.3 |  | 18:30 | 24 |  | 18:30 | 1.3931 | 1.3931
| 19:00 | 14.9 |  | 19:30 | 24 |  | 19:30 | 1.3931 | 1.3931
| 20:00 | 14.5 |  | 20:30 | 24 |  | 20:30 | 4.1792 | 4.1792
| 21:00 | 12.6 |  | 21:30 | 24 |  | 21:30 | 6.9653 | 6.9653
| 22:00 | 11.3 |  | 22:30 | 24 |  | 22:30 | 1.3931 | 1.3931
| 23:00 | 11 |  | 23:30 | 24 |  | 23:30 | 1.3931 | 1.3931
Wed, 30/Sep | 24:00 | 10.5 | Tue, 30/Sep | 0:30 | 23.58 | Tue, 30/Sep | 0:30 | 0 | 1.3931
| 1:00 | 9.9 |  | 1:30 | 23.25 |  | 1:30 | 0 | 0
| 2:00 | 9.7 |  | 2:30 | 23.03 |  | 2:30 | 0 | 0
| 3:00 | 9.6 |  | 3:30 | 22.87 |  | 3:30 | 0 | 0
| 4:00 | 9.5 |  | 4:30 | 22.72 |  | 4:30 | 0 | 0
| 5:00 | 9.6 |  | 5:30 | 22.59 |  | 5:30 | 0 | 0
| 6:00 | 9.7 |  | 6:30 | 22.66 |  | 6:30 | 0 | 0
| 7:00 | 9.9 |  | 7:30 | 22.85 |  | 7:30 | 0 | 0
| 8:00 | 9.9 |  | 8:30 | 23.28 |  | 8:30 | 1.3931 | 1.3931
| 9:00 | 10 |  | 9:30 | 23.49 |  | 9:30 | 1.3931 | 1.3931
| 10:00 | 10.3 |  | 10:30 | 23.62 |  | 10:30 | 1.3931 | 1.3931
| 11:00 | 10.4 |  | 11:30 | 23.75 |  | 11:30 | 1.3931 | 1.3931
| 12:00 | 10.5 |  | 12:30 | 24 |  | 12:30 | 4.1792 | 4.1792
| 13:00 | 10.8 |  | 13:30 | 24 |  | 13:30 | 6.9653 | 6.9653
| 14:00 | 11.2 |  | 14:30 | 24 |  | 14:30 | 4.1792 | 4.1792
| 15:00 | 11.4 |  | 15:30 | 23.68 |  | 15:30 | 0 | 4.1792
| 16:00 | 11.3 |  | 16:30 | 23.53 |  | 16:30 | 0 | 0
| 17:00 | 11.5 |  | 17:30 | 23.44 |  | 17:30 | 0 | 0
| 18:00 | 11.2 |  | 18:30 | 23.71 |  | 18:30 | 1.3931 | 1.3931
| 19:00 | 11 |  | 19:30 | 23.81 |  | 19:30 | 1.3931 | 1.3931
| 20:00 | 11 |  | 20:30 | 24 |  | 20:30 | 4.1792 | 4.1792
| 21:00 | 10.9 |  | 21:30 | 24 |  | 21:30 | 6.9653 | 6.9653
| 22:00 | 11.1 |  | 22:30 | 24 |  | 22:30 | 1.3931 | 1.3931
| 23:00 | 11.5 |  | 23:30 | 24 |  | 23:30 | 1.3931 | 1.3931
Thu, 01/Oct | 24:00 | 12 | Wed, 01/Oct | 0:30 | 23.5 | Wed, 01/Oct | 0:30 | 0 | 1.3931
| 1:00 | 12.6 |  | 1:30 | 23.18 |  | 1:30 | 0 | 0
| 2:00 | 13.3 |  | 2:30 | 23.01 |  | 2:30 | 0 | 0
| 3:00 | 14 |  | 3:30 | 22.89 |  | 3:30 | 0 | 0
| 4:00 | 14.4 |  | 4:30 | 22.79 |  | 4:30 | 0 | 0
| 5:00 | 14.9 |  | 5:30 | 22.7 |  | 5:30 | 0 | 0
| 6:00 | 15.2 |  | 6:30 | 22.8 |  | 6:30 | 0 | 0
| 7:00 | 15.4 |  | 7:30 | 23.03 |  | 7:30 | 0 | 0
| 8:00 | 15.5 |  | 8:30 | 23.59 |  | 8:30 | 1.3931 | 1.3931
| 9:00 | 16.1 |  | 9:30 | 23.95 |  | 9:30 | 1.3931 | 1.3931
| 10:00 | 16.7 |  | 10:30 | 24 |  | 10:30 | 1.3931 | 1.3931
| 11:00 | 18.2 |  | 11:30 | 24 |  | 11:30 | 1.3931 | 1.3931
| 12:00 | 19.6 |  | 12:30 | 24 |  | 12:30 | 4.1792 | 4.1792
| 13:00 | 21.1 |  | 13:30 | 24.31 |  | 13:30 | 6.9653 | 6.9653
| 14:00 | 21.9 |  | 14:30 | 24 |  | 14:30 | 4.1792 | 4.1792
| 15:00 | 21.9 |  | 15:30 | 24 |  | 15:30 | 0 | 4.1792
| 16:00 | 21.3 |  | 16:30 | 24 |  | 16:30 | 0 | 0
| 17:00 | 20.9 |  | 17:30 | 24 |  | 17:30 | 0 | 0
| 18:00 | 19.7 |  | 18:30 | 24 |  | 18:30 | 1.3931 | 1.3931
| 19:00 | 18.6 |  | 19:30 | 24 |  | 19:30 | 1.3931 | 1.3931
| 20:00 | 17.9 |  | 20:30 | 24 |  | 20:30 | 4.1792 | 4.1792
| 21:00 | 17.1 |  | 21:30 | 24 |  | 21:30 | 6.9653 | 6.9653
| 22:00 | 16.4 |  | 22:30 | 24 |  | 22:30 | 1.3931 | 1.3931
| 23:00 | 16.2 |  | 23:30 | 24 |  | 23:30 | 1.3931 | 1.3931
Fri, 02/Oct | 24:00 | 16.1 | Thu, 02/Oct | 0:30 | 23.73 | Thu, 02/Oct | 0:30 | 0 | 1.3931
| 1:00 | 15.8 |  | 1:30 | 23.49 |  | 1:30 | 0 | 0
| 2:00 | 15.9 |  | 2:30 | 23.35 |  | 2:30 | 0 | 0
| 3:00 | 16 |  | 3:30 | 23.24 |  | 3:30 | 0 | 0
| 4:00 | 16.2 |  | 4:30 | 23.15 |  | 4:30 | 0 | 0
| 5:00 | 16.3 |  | 5:30 | 23.07 |  | 5:30 | 0 | 0
| 6:00 | 16.3 |  | 6:30 | 23.14 |  | 6:30 | 0 | 0
| 7:00 | 16.3 |  | 7:30 | 23.35 |  | 7:30 | 0 | 0
| 8:00 | 16.5 |  | 8:30 | 23.86 |  | 8:30 | 1.3931 | 1.3931
| 9:00 | 17.1 |  | 9:30 | 24 |  | 9:30 | 1.3931 | 1.3931
| 10:00 | 18 |  | 10:30 | 24 |  | 10:30 | 1.3931 | 1.3931
| 11:00 | 19.3 |  | 11:30 | 24 |  | 11:30 | 1.3931 | 1.3931
| 12:00 | 20.2 |  | 12:30 | 24 |  | 12:30 | 4.1792 | 4.1792
| 13:00 | 20.6 |  | 13:30 | 24.23 |  | 13:30 | 6.9653 | 6.9653
| 14:00 | 20.6 |  | 14:30 | 24 |  | 14:30 | 4.1792 | 4.1792
| 15:00 | 21 |  | 15:30 | 24 |  | 15:30 | 0 | 4.1792
| 16:00 | 21.5 |  | 16:30 | 24 |  | 16:30 | 0 | 0
| 17:00 | 20.7 |  | 17:30 | 24 |  | 17:30 | 0 | 0
| 18:00 | 19.9 |  | 18:30 | 24 |  | 18:30 | 1.3931 | 1.3931
| 19:00 | 18.6 |  | 19:30 | 24 |  | 19:30 | 1.3931 | 1.3931
| 20:00 | 17.9 |  | 20:30 | 24 |  | 20:30 | 4.1792 | 4.1792
| 21:00 | 17.3 |  | 21:30 | 24 |  | 21:30 | 6.9653 | 6.9653
| 22:00 | 17 |  | 22:30 | 24 |  | 22:30 | 1.3931 | 1.3931
| 23:00 | 17.2 |  | 23:30 | 24 |  | 23:30 | 1.3931 | 1.3931
Sat, 03/Oct | 24:00 | 17 | Fri, 03/Oct | 0:30 | 23.8 | Fri, 03/Oct | 0:30 | 0 | 1.3931
| 1:00 | 16.5 |  | 1:30 | 23.58 |  | 1:30 | 0 | 0
| 2:00 | 16.2 |  | 2:30 | 23.45 |  | 2:30 | 0 | 0
| 3:00 | 16.3 |  | 3:30 | 23.37 |  | 3:30 | 0 | 0
| 4:00 | 17.1 |  | 4:30 | 23.31 |  | 4:30 | 0 | 0
| 5:00 | 17.2 |  | 5:30 | 23.24 |  | 5:30 | 0 | 0
| 6:00 | 16.8 |  | 6:30 | 23.3 |  | 6:30 | 0 | 0
| 7:00 | 16.8 |  | 7:30 | 23.51 |  | 7:30 | 0 | 0
| 8:00 | 16.7 |  | 8:30 | 23.94 |  | 8:30 | 1.3931 | 1.3931
| 9:00 | 16.7 |  | 9:30 | 24 |  | 9:30 | 1.3931 | 1.3931
| 10:00 | 15.6 |  | 10:30 | 24 |  | 10:30 | 1.3931 | 1.3931
| 11:00 | 15.4 |  | 11:30 | 24 |  | 11:30 | 1.3931 | 1.3931
| 12:00 | 14.8 |  | 12:30 | 24 |  | 12:30 | 4.1792 | 4.1792
| 13:00 | 14.5 |  | 13:30 | 24 |  | 13:30 | 6.9653 | 6.9653
| 14:00 | 14.5 |  | 14:30 | 24 |  | 14:30 | 4.1792 | 4.1792
| 15:00 | 14.3 |  | 15:30 | 23.93 |  | 15:30 | 0 | 4.1792
| 16:00 | 14 |  | 16:30 | 23.88 |  | 16:30 | 0 | 0
| 17:00 | 14 |  | 17:30 | 23.83 |  | 17:30 | 0 | 0
| 18:00 | 14.2 |  | 18:30 | 24 |  | 18:30 | 1.3931 | 1.3931
| 19:00 | 14.5 |  | 19:30 | 24 |  | 19:30 | 1.3931 | 1.3931
| 20:00 | 14.5 |  | 20:30 | 24 |  | 20:30 | 4.1792 | 4.1792
| 21:00 | 13.5 |  | 21:30 | 24 |  | 21:30 | 6.9653 | 6.9653
| 22:00 | 12.8 |  | 22:30 | 24 |  | 22:30 | 1.3931 | 1.3931
| 23:00 | 12.2 |  | 23:30 | 24 |  | 23:30 | 1.3931 | 1.3931
Sun, 04/Oct | 24:00 | 12.1 | Sat, 04/Oct | 0:30 | 23.61 | Sat, 04/Oct | 0:30 | 0 | 1.3931
| 1:00 | 11.6 |  | 1:30 | 23.29 |  | 1:30 | 0 | 0
| 2:00 | 11.1 |  | 2:30 | 23.08 |  | 2:30 | 0 | 0
| 3:00 | 11.3 |  | 3:30 | 22.93 |  | 3:30 | 0 | 0
| 4:00 | 10.8 |  | 4:30 | 22.77 |  | 4:30 | 0 | 0
| 5:00 | 10.3 |  | 5:30 | 22.63 |  | 5:30 | 0 | 0
| 6:00 | 10 |  | 6:30 | 22.67 |  | 6:30 | 0 | 0
| 7:00 | 10 |  | 7:30 | 22.85 |  | 7:30 | 0 | 0
| 8:00 | 10.2 |  | 8:30 | 23.29 |  | 8:30 | 1.3931 | 1.3931
| 9:00 | 10.5 |  | 9:30 | 23.52 |  | 9:30 | 1.3931 | 1.3931
| 10:00 | 10.8 |  | 10:30 | 23.64 |  | 10:30 | 1.3931 | 1.3931
| 11:00 | 10.9 |  | 11:30 | 23.72 |  | 11:30 | 1.3931 | 1.3931
| 12:00 | 9.2 |  | 12:30 | 24 |  | 12:30 | 4.1792 | 4.1792
| 13:00 | 8.9 |  | 13:30 | 24 |  | 13:30 | 6.9653 | 6.9653
| 14:00 | 8.3 |  | 14:30 | 24 |  | 14:30 | 4.1792 | 4.1792
| 15:00 | 8.1 |  | 15:30 | 23.6 |  | 15:30 | 0 | 4.1792
| 16:00 | 7.8 |  | 16:30 | 23.4 |  | 16:30 | 0 | 0
| 17:00 | 7.6 |  | 17:30 | 23.26 |  | 17:30 | 0 | 0
| 18:00 | 7.2 |  | 18:30 | 23.49 |  | 18:30 | 1.3931 | 1.3931
| 19:00 | 7.1 |  | 19:30 | 23.56 |  | 19:30 | 1.3931 | 1.3931
| 20:00 | 6.9 |  | 20:30 | 23.99 |  | 20:30 | 4.1792 | 4.1792
| 21:00 | 6.8 |  | 21:30 | 24 |  | 21:30 | 6.9653 | 6.9653
| 22:00 | 6.7 |  | 22:30 | 23.82 |  | 22:30 | 1.3931 | 1.3931
| 23:00 | 6 |  | 23:30 | 23.72 |  | 23:30 | 1.3931 | 1.3931
Mon, 05/Oct | 24:00 | 5.5 | Sun, 05/Oct | 0:30 | 23.11 | Sun, 05/Oct | 0:30 | 0 | 1.3931
| 1:00 | 5.2 |  | 1:30 | 22.64 |  | 1:30 | 0 | 0
| 2:00 | 4.7 |  | 2:30 | 22.35 |  | 2:30 | 0 | 0
| 3:00 | 4.7 |  | 3:30 | 22.17 |  | 3:30 | 0 | 0
| 4:00 | 4.5 |  | 4:30 | 22.04 |  | 4:30 | 0 | 0
| 5:00 | 4.3 |  | 5:30 | 22 |  | 5:30 | 0 | 0
| 6:00 | 4.2 |  | 6:30 | 22.04 |  | 6:30 | 0 | 0
| 7:00 | 4.7 |  | 7:30 | 22.17 |  | 7:30 | 0 | 0
| 8:00 | 4.9 |  | 8:30 | 22.6 |  | 8:30 | 1.3931 | 1.3931
| 9:00 | 5.2 |  | 9:30 | 22.87 |  | 9:30 | 1.3931 | 1.3931
| 10:00 | 5.7 |  | 10:30 | 23.18 |  | 10:30 | 1.3931 | 1.3931
| 11:00 | 7.2 |  | 11:30 | 23.55 |  | 11:30 | 1.3931 | 1.3931
| 12:00 | 8.4 |  | 12:30 | 24.01 |  | 12:30 | 4.1792 | 4.1792
| 13:00 | 9.8 |  | 13:30 | 24 |  | 13:30 | 6.9653 | 6.9653
| 14:00 | 10.4 |  | 14:30 | 24 |  | 14:30 | 4.1792 | 4.1792
| 15:00 | 10.9 |  | 15:30 | 23.81 |  | 15:30 | 0 | 4.1792
| 16:00 | 10.3 |  | 16:30 | 23.67 |  | 16:30 | 0 | 0
| 17:00 | 10.3 |  | 17:30 | 23.52 |  | 17:30 | 0 | 0
| 18:00 | 9.5 |  | 18:30 | 23.65 |  | 18:30 | 1.3931 | 1.3931
| 19:00 | 7.7 |  | 19:30 | 23.64 |  | 19:30 | 1.3931 | 1.3931
| 20:00 | 7.3 |  | 20:30 | 24 |  | 20:30 | 4.1792 | 4.1792
| 21:00 | 6.9 |  | 21:30 | 24 |  | 21:30 | 6.9653 | 6.9653
| 22:00 | 6.1 |  | 22:30 | 23.77 |  | 22:30 | 1.3931 | 1.3931
| 23:00 | 5.1 |  | 23:30 | 23.65 |  | 23:30 | 1.3931 | 1.3931
Tue, 06/Oct | 24:00 | 5.6 | Mon, 06/Oct | 0:30 | 23.05 | Mon, 06/Oct | 0:30 | 0 | 1.3931
| 1:00 | 5 |  | 1:30 | 22.57 |  | 1:30 | 0 | 0
| 2:00 | 4.6 |  | 2:30 | 22.26 |  | 2:30 | 0 | 0
| 3:00 | 3.9 |  | 3:30 | 22.08 |  | 3:30 | 0 | 0
| 4:00 | 3.6 |  | 4:30 | 22 |  | 4:30 | 0 | 0
| 5:00 | 3.6 |  | 5:30 | 22 |  | 5:30 | 0 | 0
| 6:00 | 3.4 |  | 6:30 | 22 |  | 6:30 | 0 | 0
| 7:00 | 3.3 |  | 7:30 | 22.11 |  | 7:30 | 0 | 0
| 8:00 | 4 |  | 8:30 | 22.53 |  | 8:30 | 1.3931 | 1.3931
| 9:00 | 5.2 |  | 9:30 | 22.84 |  | 9:30 | 1.3931 | 1.3931
| 10:00 | 6.7 |  | 10:30 | 23.14 |  | 10:30 | 1.3931 | 1.3931
| 11:00 | 8.1 |  | 11:30 | 23.51 |  | 11:30 | 1.3931 | 1.3931
| 12:00 | 9.5 |  | 12:30 | 24.01 |  | 12:30 | 4.1792 | 4.1792
| 13:00 | 10.1 |  | 13:30 | 24 |  | 13:30 | 6.9653 | 6.9653
| 14:00 | 10.8 |  | 14:30 | 24 |  | 14:30 | 4.1792 | 4.1792
| 15:00 | 11.3 |  | 15:30 | 23.87 |  | 15:30 | 0 | 4.1792
| 16:00 | 11.1 |  | 16:30 | 23.76 |  | 16:30 | 0 | 0
| 17:00 | 10.3 |  | 17:30 | 23.61 |  | 17:30 | 0 | 0
| 18:00 | 9.2 |  | 18:30 | 23.69 |  | 18:30 | 1.3931 | 1.3931
| 19:00 | 7.3 |  | 19:30 | 23.65 |  | 19:30 | 1.3931 | 1.3931
| 20:00 | 6.1 |  | 20:30 | 24 |  | 20:30 | 4.1792 | 4.1792
| 21:00 | 5.5 |  | 21:30 | 24 |  | 21:30 | 6.9653 | 6.9653
| 22:00 | 5.1 |  | 22:30 | 23.75 |  | 22:30 | 1.3931 | 1.3931
| 23:00 | 4.8 |  | 23:30 | 23.62 |  | 23:30 | 1.3931 | 1.3931
Wed, 07/Oct | 24:00 | 4.1 | Tue, 07/Oct | 0:30 | 22.98 | Tue, 07/Oct | 0:30 | 0 | 1.3931
| 1:00 | 3.8 |  | 1:30 | 22.49 |  | 1:30 | 0 | 0
| 2:00 | 3.3 |  | 2:30 | 22.19 |  | 2:30 | 0 | 0
| 3:00 | 3 |  | 3:30 | 22.03 |  | 3:30 | 0 | 0
| 4:00 | 2.7 |  | 4:30 | 22 |  | 4:30 | 0 | 0
| 5:00 | 2.2 |  | 5:30 | 22 |  | 5:30 | 0 | 0
| 6:00 | 2.3 |  | 6:30 | 22 |  | 6:30 | 0 | 0
| 7:00 | 2.1 |  | 7:30 | 22.06 |  | 7:30 | 0 | 0
| 8:00 | 2.1 |  | 8:30 | 22.44 |  | 8:30 | 1.3931 | 1.3931
| 9:00 | 3.1 |  | 9:30 | 22.66 |  | 9:30 | 1.3931 | 1.3931
| 10:00 | 3.9 |  | 10:30 | 22.82 |  | 10:30 | 1.3931 | 1.3931
| 11:00 | 4.4 |  | 11:30 | 23.01 |  | 11:30 | 1.3931 | 1.3931
| 12:00 | 5.1 |  | 12:30 | 23.9 |  | 12:30 | 4.1792 | 4.1792
| 13:00 | 6.3 |  | 13:30 | 24.01 |  | 13:30 | 6.9653 | 6.9653
| 14:00 | 8 |  | 14:30 | 24 |  | 14:30 | 4.1792 | 4.1792
| 15:00 | 9.4 |  | 15:30 | 23.64 |  | 15:30 | 0 | 4.1792
| 16:00 | 9 |  | 16:30 | 23.44 |  | 16:30 | 0 | 0
| 17:00 | 8.8 |  | 17:30 | 23.25 |  | 17:30 | 0 | 0
| 18:00 | 7.5 |  | 18:30 | 23.35 |  | 18:30 | 1.3931 | 1.3931
| 19:00 | 5.5 |  | 19:30 | 23.31 |  | 19:30 | 1.3931 | 1.3931
| 20:00 | 4.7 |  | 20:30 | 23.91 |  | 20:30 | 4.1792 | 4.1792
| 21:00 | 4.4 |  | 21:30 | 24 |  | 21:30 | 6.9653 | 6.9653
| 22:00 | 3.9 |  | 22:30 | 23.58 |  | 22:30 | 1.3931 | 1.3931
| 23:00 | 3.4 |  | 23:30 | 23.39 |  | 23:30 | 1.3931 | 1.3931
Thu, 08/Oct | 24:00 | 2.7 | Wed, 08/Oct | 0:30 | 22.74 | Wed, 08/Oct | 0:30 | 0 | 1.3931
| 1:00 | 2.9 |  | 1:30 | 22.26 |  | 1:30 | 0 | 0
| 2:00 | 3.2 |  | 2:30 | 22.04 |  | 2:30 | 0 | 0
| 3:00 | 3.3 |  | 3:30 | 22 |  | 3:30 | 0 | 0
| 4:00 | 3.2 |  | 4:30 | 22 |  | 4:30 | 0 | 0
| 5:00 | 3.3 |  | 5:30 | 22 |  | 5:30 | 0 | 0
| 6:00 | 3.2 |  | 6:30 | 22 |  | 6:30 | 0 | 0
| 7:00 | 3.3 |  | 7:30 | 22.03 |  | 7:30 | 0 | 0
| 8:00 | 3.6 |  | 8:30 | 22.37 |  | 8:30 | 1.3931 | 1.3931
| 9:00 | 4 |  | 9:30 | 22.63 |  | 9:30 | 1.3931 | 1.3931
| 10:00 | 4.9 |  | 10:30 | 22.93 |  | 10:30 | 1.3931 | 1.3931
| 11:00 | 6.6 |  | 11:30 | 23.17 |  | 11:30 | 1.3931 | 1.3931
| 12:00 | 7.1 |  | 12:30 | 23.95 |  | 12:30 | 4.1792 | 4.1792
| 13:00 | 8 |  | 13:30 | 24 |  | 13:30 | 6.9653 | 6.9653
| 14:00 | 8.1 |  | 14:30 | 24 |  | 14:30 | 4.1792 | 4.1792
| 15:00 | 8.2 |  | 15:30 | 23.44 |  | 15:30 | 0 | 4.1792
| 16:00 | 8.2 |  | 16:30 | 23.17 |  | 16:30 | 0 | 0
| 17:00 | 8.1 |  | 17:30 | 23 |  | 17:30 | 0 | 0
| 18:00 | 7.7 |  | 18:30 | 23.17 |  | 18:30 | 1.3931 | 1.3931
| 19:00 | 6.4 |  | 19:30 | 23.17 |  | 19:30 | 1.3931 | 1.3931
| 20:00 | 5.1 |  | 20:30 | 23.79 |  | 20:30 | 4.1792 | 4.1792
| 21:00 | 4.4 |  | 21:30 | 24 |  | 21:30 | 6.9653 | 6.9653
| 22:00 | 4.3 |  | 22:30 | 23.54 |  | 22:30 | 1.3931 | 1.3931
| 23:00 | 5.2 |  | 23:30 | 23.38 |  | 23:30 | 1.3931 | 1.3931
Fri, 09/Oct | 24:00 | 5.3 | Thu, 09/Oct | 0:30 | 22.76 | Thu, 09/Oct | 0:30 | 0 | 1.3931
| 1:00 | 5.1 |  | 1:30 | 22.28 |  | 1:30 | 0 | 0
| 2:00 | 4.6 |  | 2:30 | 22.05 |  | 2:30 | 0 | 0
| 3:00 | 4.8 |  | 3:30 | 22 |  | 3:30 | 0 | 0
| 4:00 | 4.8 |  | 4:30 | 22 |  | 4:30 | 0 | 0
| 5:00 | 4.8 |  | 5:30 | 22 |  | 5:30 | 0 | 0
| 6:00 | 5.1 |  | 6:30 | 22 |  | 6:30 | 0 | 0
| 7:00 | 4.5 |  | 7:30 | 22.04 |  | 7:30 | 0 | 0
| 8:00 | 3.6 |  | 8:30 | 22.44 |  | 8:30 | 1.3931 | 1.3931
| 9:00 | 5.5 |  | 9:30 | 22.78 |  | 9:30 | 1.3931 | 1.3931
| 10:00 | 7.4 |  | 10:30 | 23.1 |  | 10:30 | 1.3931 | 1.3931
| 11:00 | 9.7 |  | 11:30 | 23.55 |  | 11:30 | 1.3931 | 1.3931
| 12:00 | 11.4 |  | 12:30 | 24.01 |  | 12:30 | 4.1792 | 4.1792
| 13:00 | 13.1 |  | 13:30 | 24 |  | 13:30 | 6.9653 | 6.9653
| 14:00 | 14.4 |  | 14:30 | 24 |  | 14:30 | 4.1792 | 4.1792
| 15:00 | 14.7 |  | 15:30 | 23.93 |  | 15:30 | 0 | 4.1792
| 16:00 | 15.3 |  | 16:30 | 23.87 |  | 16:30 | 0 | 0
| 17:00 | 15 |  | 17:30 | 23.73 |  | 17:30 | 0 | 0
| 18:00 | 13 |  | 18:30 | 23.81 |  | 18:30 | 1.3931 | 1.3931
| 19:00 | 10 |  | 19:30 | 23.77 |  | 19:30 | 1.3931 | 1.3931
| 20:00 | 9.2 |  | 20:30 | 24 |  | 20:30 | 4.1792 | 4.1792
| 21:00 | 8.3 |  | 21:30 | 24 |  | 21:30 | 6.9653 | 6.9653
| 22:00 | 7.8 |  | 22:30 | 23.83 |  | 22:30 | 1.3931 | 1.3931
| 23:00 | 7.4 |  | 23:30 | 23.73 |  | 23:30 | 1.3931 | 1.3931
Sat, 10/Oct | 24:00 | 7 | Fri, 10/Oct | 0:30 | 23.12 | Fri, 10/Oct | 0:30 | 0 | 1.3931
| 1:00 | 6.6 |  | 1:30 | 22.66 |  | 1:30 | 0 | 0
| 2:00 | 6.2 |  | 2:30 | 22.37 |  | 2:30 | 0 | 0
| 3:00 | 6.5 |  | 3:30 | 22.17 |  | 3:30 | 0 | 0
| 4:00 | 5.7 |  | 4:30 | 22.04 |  | 4:30 | 0 | 0
| 5:00 | 5.1 |  | 5:30 | 22 |  | 5:30 | 0 | 0
| 6:00 | 4.5 |  | 6:30 | 22.01 |  | 6:30 | 0 | 0
| 7:00 | 4.2 |  | 7:30 | 22.13 |  | 7:30 | 0 | 0
| 8:00 | 4.3 |  | 8:30 | 22.56 |  | 8:30 | 1.3931 | 1.3931
| 9:00 | 5.9 |  | 9:30 | 22.89 |  | 9:30 | 1.3931 | 1.3931
| 10:00 | 7.7 |  | 10:30 | 23.2 |  | 10:30 | 1.3931 | 1.3931
| 11:00 | 9.4 |  | 11:30 | 23.59 |  | 11:30 | 1.3931 | 1.3931
| 12:00 | 11.2 |  | 12:30 | 24.01 |  | 12:30 | 4.1792 | 4.1792
| 13:00 | 13 |  | 13:30 | 24 |  | 13:30 | 6.9653 | 6.9653
| 14:00 | 14.4 |  | 14:30 | 24 |  | 14:30 | 4.1792 | 4.1792
| 15:00 | 16 |  | 15:30 | 23.98 |  | 15:30 | 0 | 4.1792
| 16:00 | 16.4 |  | 16:30 | 23.94 |  | 16:30 | 0 | 0
| 17:00 | 15.9 |  | 17:30 | 23.83 |  | 17:30 | 0 | 0
| 18:00 | 13.9 |  | 18:30 | 23.95 |  | 18:30 | 1.3931 | 1.3931
| 19:00 | 11.1 |  | 19:30 | 23.91 |  | 19:30 | 1.3931 | 1.3931
| 20:00 | 9.7 |  | 20:30 | 24 |  | 20:30 | 4.1792 | 4.1792
| 21:00 | 9.6 |  | 21:30 | 24 |  | 21:30 | 6.9653 | 6.9653
| 22:00 | 8.4 |  | 22:30 | 23.91 |  | 22:30 | 1.3931 | 1.3931
| 23:00 | 7.7 |  | 23:30 | 23.83 |  | 23:30 | 1.3931 | 1.3931
Sun, 11/Oct | 24:00 | 7.5 | Sat, 11/Oct | 0:30 | 23.24 | Sat, 11/Oct | 0:30 | 0 | 1.3931
| 1:00 | 7.4 |  | 1:30 | 22.79 |  | 1:30 | 0 | 0
| 2:00 | 6.5 |  | 2:30 | 22.5 |  | 2:30 | 0 | 0
| 3:00 | 6.5 |  | 3:30 | 22.28 |  | 3:30 | 0 | 0
| 4:00 | 6 |  | 4:30 | 22.12 |  | 4:30 | 0 | 0
| 5:00 | 5.7 |  | 5:30 | 22.02 |  | 5:30 | 0 | 0
| 6:00 | 5.6 |  | 6:30 | 22.08 |  | 6:30 | 0 | 0
| 7:00 | 5.3 |  | 7:30 | 22.21 |  | 7:30 | 0 | 0
| 8:00 | 5.6 |  | 8:30 | 22.69 |  | 8:30 | 1.3931 | 1.3931
| 9:00 | 6.8 |  | 9:30 | 23.05 |  | 9:30 | 1.3931 | 1.3931
| 10:00 | 8.8 |  | 10:30 | 23.4 |  | 10:30 | 1.3931 | 1.3931
| 11:00 | 10.9 |  | 11:30 | 23.82 |  | 11:30 | 1.3931 | 1.3931
| 12:00 | 13.1 |  | 12:30 | 24.01 |  | 12:30 | 4.1792 | 4.1792
| 13:00 | 14.8 |  | 13:30 | 24 |  | 13:30 | 6.9653 | 6.9653
| 14:00 | 16.5 |  | 14:30 | 24 |  | 14:30 | 4.1792 | 4.1792
| 15:00 | 17.7 |  | 15:30 | 24 |  | 15:30 | 0 | 4.1792
| 16:00 | 17.9 |  | 16:30 | 23.99 |  | 16:30 | 0 | 0
| 17:00 | 16.9 |  | 17:30 | 23.86 |  | 17:30 | 0 | 0
| 18:00 | 14.9 |  | 18:30 | 23.99 |  | 18:30 | 1.3931 | 1.3931
| 19:00 | 13.2 |  | 19:30 | 24 |  | 19:30 | 1.3931 | 1.3931
| 20:00 | 12.1 |  | 20:30 | 24 |  | 20:30 | 4.1792 | 4.1792
| 21:00 | 11.3 |  | 21:30 | 24 |  | 21:30 | 6.9653 | 6.9653
| 22:00 | 10.9 |  | 22:30 | 24 |  | 22:30 | 1.3931 | 1.3931
| 23:00 | 10.8 |  | 23:30 | 24 |  | 23:30 | 1.3931 | 1.3931
Mon, 12/Oct | 24:00 | 10.1 | Sun, 12/Oct | 0:30 | 23.43 | Sun, 12/Oct | 0:30 | 0 | 1.3931
| 1:00 | 10 |  | 1:30 | 23.03 |  | 1:30 | 0 | 0
| 2:00 | 9.7 |  | 2:30 | 22.78 |  | 2:30 | 0 | 0
| 3:00 | 9.5 |  | 3:30 | 22.59 |  | 3:30 | 0 | 0
| 4:00 | 9.1 |  | 4:30 | 22.42 |  | 4:30 | 0 | 0
| 5:00 | 9.3 |  | 5:30 | 22.28 |  | 5:30 | 0 | 0
| 6:00 | 9.9 |  | 6:30 | 22.36 |  | 6:30 | 0 | 0
| 7:00 | 10.1 |  | 7:30 | 22.56 |  | 7:30 | 0 | 0
| 8:00 | 10.2 |  | 8:30 | 23.08 |  | 8:30 | 1.3931 | 1.3931
| 9:00 | 11.2 |  | 9:30 | 23.48 |  | 9:30 | 1.3931 | 1.3931
| 10:00 | 12.6 |  | 10:30 | 23.83 |  | 10:30 | 1.3931 | 1.3931
| 11:00 | 13.6 |  | 11:30 | 24 |  | 11:30 | 1.3931 | 1.3931
| 12:00 | 14.9 |  | 12:30 | 24 |  | 12:30 | 4.1792 | 4.1792
| 13:00 | 16.1 |  | 13:30 | 24 |  | 13:30 | 6.9653 | 6.9653
| 14:00 | 17.3 |  | 14:30 | 24 |  | 14:30 | 4.1792 | 4.1792
| 15:00 | 18.5 |  | 15:30 | 24 |  | 15:30 | 0 | 4.1792
| 16:00 | 18.8 |  | 16:30 | 24 |  | 16:30 | 0 | 0
| 17:00 | 18.5 |  | 17:30 | 23.98 |  | 17:30 | 0 | 0
| 18:00 | 16.8 |  | 18:30 | 24 |  | 18:30 | 1.3931 | 1.3931
| 19:00 | 15 |  | 19:30 | 24 |  | 19:30 | 1.3931 | 1.3931
| 20:00 | 14.2 |  | 20:30 | 24 |  | 20:30 | 4.1792 | 4.1792
| 21:00 | 14 |  | 21:30 | 24 |  | 21:30 | 6.9653 | 6.9653
| 22:00 | 13.1 |  | 22:30 | 24 |  | 22:30 | 1.3931 | 1.3931
| 23:00 | 12.3 |  | 23:30 | 24 |  | 23:30 | 1.3931 | 1.3931
Tue, 13/Oct | 24:00 | 11.5 | Mon, 13/Oct | 0:30 | 23.52 | Mon, 13/Oct | 0:30 | 0 | 1.3931
| 1:00 | 10.6 |  | 1:30 | 23.15 |  | 1:30 | 0 | 0
| 2:00 | 10.8 |  | 2:30 | 22.93 |  | 2:30 | 0 | 0
| 3:00 | 10.4 |  | 3:30 | 22.75 |  | 3:30 | 0 | 0
| 4:00 | 10.1 |  | 4:30 | 22.59 |  | 4:30 | 0 | 0
| 5:00 | 9.8 |  | 5:30 | 22.43 |  | 5:30 | 0 | 0
| 6:00 | 9.5 |  | 6:30 | 22.47 |  | 6:30 | 0 | 0
| 7:00 | 8.8 |  | 7:30 | 22.64 |  | 7:30 | 0 | 0
| 8:00 | 8.8 |  | 8:30 | 23.09 |  | 8:30 | 1.3931 | 1.3931
| 9:00 | 9.3 |  | 9:30 | 23.35 |  | 9:30 | 1.3931 | 1.3931
| 10:00 | 9.7 |  | 10:30 | 23.55 |  | 10:30 | 1.3931 | 1.3931
| 11:00 | 9.9 |  | 11:30 | 23.82 |  | 11:30 | 1.3931 | 1.3931
| 12:00 | 10.7 |  | 12:30 | 24.01 |  | 12:30 | 4.1792 | 4.1792
| 13:00 | 13.3 |  | 13:30 | 24 |  | 13:30 | 6.9653 | 6.9653
| 14:00 | 15.5 |  | 14:30 | 24 |  | 14:30 | 4.1792 | 4.1792
| 15:00 | 16.8 |  | 15:30 | 24 |  | 15:30 | 0 | 4.1792
| 16:00 | 17.6 |  | 16:30 | 24 |  | 16:30 | 0 | 0
| 17:00 | 17.3 |  | 17:30 | 23.98 |  | 17:30 | 0 | 0
| 18:00 | 15.4 |  | 18:30 | 24 |  | 18:30 | 1.3931 | 1.3931
| 19:00 | 12.7 |  | 19:30 | 24 |  | 19:30 | 1.3931 | 1.3931
| 20:00 | 12 |  | 20:30 | 24 |  | 20:30 | 4.1792 | 4.1792
| 21:00 | 10.9 |  | 21:30 | 24 |  | 21:30 | 6.9653 | 6.9653
| 22:00 | 10.3 |  | 22:30 | 24 |  | 22:30 | 1.3931 | 1.3931
| 23:00 | 9.6 |  | 23:30 | 24 |  | 23:30 | 1.3931 | 1.3931
Wed, 14/Oct | 24:00 | 8.9 | Tue, 14/Oct | 0:30 | 23.44 | Tue, 14/Oct | 0:30 | 0 | 1.3931
| 1:00 | 8.4 |  | 1:30 | 23.02 |  | 1:30 | 0 | 0
| 2:00 | 7.9 |  | 2:30 | 22.76 |  | 2:30 | 0 | 0
| 3:00 | 7.6 |  | 3:30 | 22.55 |  | 3:30 | 0 | 0
| 4:00 | 7.5 |  | 4:30 | 22.38 |  | 4:30 | 0 | 0
| 5:00 | 8.2 |  | 5:30 | 22.26 |  | 5:30 | 0 | 0
| 6:00 | 9.6 |  | 6:30 | 22.37 |  | 6:30 | 0 | 0
| 7:00 | 9.6 |  | 7:30 | 22.57 |  | 7:30 | 0 | 0
| 8:00 | 10.1 |  | 8:30 | 23.04 |  | 8:30 | 1.3931 | 1.3931
| 9:00 | 10.6 |  | 9:30 | 23.35 |  | 9:30 | 1.3931 | 1.3931
| 10:00 | 11 |  | 10:30 | 23.7 |  | 10:30 | 1.3931 | 1.3931
| 11:00 | 11.9 |  | 11:30 | 23.99 |  | 11:30 | 1.3931 | 1.3931
| 12:00 | 13.6 |  | 12:30 | 24.01 |  | 12:30 | 4.1792 | 4.1792
| 13:00 | 14.9 |  | 13:30 | 24 |  | 13:30 | 6.9653 | 6.9653
| 14:00 | 16.9 |  | 14:30 | 24 |  | 14:30 | 4.1792 | 4.1792
| 15:00 | 18 |  | 15:30 | 24 |  | 15:30 | 0 | 4.1792
| 16:00 | 18.6 |  | 16:30 | 24 |  | 16:30 | 0 | 0
| 17:00 | 18.3 |  | 17:30 | 23.98 |  | 17:30 | 0 | 0
| 18:00 | 16.5 |  | 18:30 | 24 |  | 18:30 | 1.3931 | 1.3931
| 19:00 | 14.3 |  | 19:30 | 24 |  | 19:30 | 1.3931 | 1.3931
| 20:00 | 13.5 |  | 20:30 | 24 |  | 20:30 | 4.1792 | 4.1792
| 21:00 | 12.9 |  | 21:30 | 24 |  | 21:30 | 6.9653 | 6.9653
| 22:00 | 12.5 |  | 22:30 | 24 |  | 22:30 | 1.3931 | 1.3931
| 23:00 | 12.3 |  | 23:30 | 24 |  | 23:30 | 1.3931 | 1.3931
Thu, 15/Oct | 24:00 | 11.5 | Wed, 15/Oct | 0:30 | 23.52 | Wed, 15/Oct | 0:30 | 0 | 1.3931
| 1:00 | 11 |  | 1:30 | 23.15 |  | 1:30 | 0 | 0
| 2:00 | 10.4 |  | 2:30 | 22.91 |  | 2:30 | 0 | 0
| 3:00 | 9.6 |  | 3:30 | 22.71 |  | 3:30 | 0 | 0
| 4:00 | 9.5 |  | 4:30 | 22.55 |  | 4:30 | 0 | 0
| 5:00 | 9.8 |  | 5:30 | 22.41 |  | 5:30 | 0 | 0
| 6:00 | 9.7 |  | 6:30 | 22.47 |  | 6:30 | 0 | 0
| 7:00 | 9.8 |  | 7:30 | 22.67 |  | 7:30 | 0 | 0
| 8:00 | 9.7 |  | 8:30 | 23.16 |  | 8:30 | 1.3931 | 1.3931
| 9:00 | 9.8 |  | 9:30 | 23.48 |  | 9:30 | 1.3931 | 1.3931
| 10:00 | 10.6 |  | 10:30 | 23.76 |  | 10:30 | 1.3931 | 1.3931
| 11:00 | 10.9 |  | 11:30 | 24 |  | 11:30 | 1.3931 | 1.3931
| 12:00 | 12.8 |  | 12:30 | 24.01 |  | 12:30 | 4.1792 | 4.1792
| 13:00 | 14.7 |  | 13:30 | 24.02 |  | 13:30 | 6.9653 | 6.9653
| 14:00 | 16.8 |  | 14:30 | 24 |  | 14:30 | 4.1792 | 4.1792
| 15:00 | 18.4 |  | 15:30 | 24 |  | 15:30 | 0 | 4.1792
| 16:00 | 18.8 |  | 16:30 | 24 |  | 16:30 | 0 | 0
| 17:00 | 18.5 |  | 17:30 | 23.99 |  | 17:30 | 0 | 0
| 18:00 | 16.3 |  | 18:30 | 24 |  | 18:30 | 1.3931 | 1.3931
| 19:00 | 13.8 |  | 19:30 | 24 |  | 19:30 | 1.3931 | 1.3931
| 20:00 | 12.8 |  | 20:30 | 24 |  | 20:30 | 4.1792 | 4.1792
| 21:00 | 12.5 |  | 21:30 | 24 |  | 21:30 | 6.9653 | 6.9653
| 22:00 | 12.2 |  | 22:30 | 24 |  | 22:30 | 1.3931 | 1.3931
| 23:00 | 12 |  | 23:30 | 24 |  | 23:30 | 1.3931 | 1.3931

## Grafik
Obere Grenzkurve - maximale operative Temperatur
Obere Behaglichkeitsgrenze
Untere Grenzkurve - minimale operative Temperatur